## 扉-1 招标工程量清单扉页
| 星之光数字体育产业园六、七场升级改造工程 |  |  |  | 工程
招 标 工 程 量 清 单
招 标 人： |  |  | 造价咨询人：
|  | （单位盖章） |  | (单位盖章)
法定代表人 或其授权人： |  |  | 法定代表人 或其授权人：
|  | (签字或盖章) |  | (签字或盖章)
编 制 人： |  |  | 复 核 人：
|  | (造价人员签字盖专用章) |  | (造价工程师签字盖专用章)
编制时间： |  |  | 复核时间：
扉-1

## 表-03 单项工程招标控制价汇总表【星之光数字体育产业园六
单项工程投标报价汇总表
工程名称：星之光数字体育产业园六、七场升级改造工程 |  |  |  | 第 1 页 共 1 页
序号 | 单位工程名称 | 金额（元） | 其中：（元）
|  |  | 暂估价 |  | 绿色施工安全防护措施费 | 规费
1 | 装饰部分
2 | 安装部分
合计
注：本表适用于单项工程招标控制价或投标报价的汇总。暂估价包括分部分项工程中的暂估价和专业工程工程暂估价。
表—03

## 表-04 单位工程招标控制价汇总表【装饰部分】
单位工程投标报价汇总表
工程名称：装饰部分 |  | 标段： |  | 第 1 页 共 1 页
序号 | 汇总内容 |  | 金额:(元) |  | 其中：暂估价(元)
1 | 分部分项合计
1.1 | 六、七场首层
1.2 | 六场二层
1.3 | 七场二层
1.4 | 首层、二层卫生间
1.5 | 新建楼梯部分
1.6 | 大堂钢雨棚部分
1.7 | 二层电梯连廊
2 | 措施合计
2.1 | 绿色施工安全防护措施费
2.2 | 其他措施费
3 | 其他项目
3.1 | 暂列金额
3.2 | 暂估价
3.3 | 计日工
3.4 | 总承包服务费
3.5 | 预算包干费
3.6 | 工程优质费
3.7 | 概算幅度差
3.8 | 索赔费用
3.9 | 现场签证费用
3.10 | 其他费用
4 | 税前工程造价
5 | 增值税销项税额
6 | 总造价
7 | 人工费
招标控制价合计=1+2+3+5
注：本表适用于单位工程招标控制价或投标报价的汇总，如无单位工程划分，单项工程也使用本表汇总
表—04

## 表-08 分部分项工程和单价措施项目清单与计价表【装饰部分】
分部分项工程和单价措施项目清单与计价表
工程名称：装饰部分 |  |  |  | 标段： |  |  |  | 第 1 页 共 33 页
序号 | 项目编码 | 项目名称 | 项目特征描述 |  | 计量单位 | 工程量 | 金额（元）
[7 empty] | 综合单价 |  | 综合合价 | 其中
暂估价
六、七场首层
拆除工程
1 | 011605001005 | 平面块料拆除 | 1.拆除的基层类型:水泥砂浆 2.饰面材料种类:瓷砖 3.其他:材料档次及其他未尽事项详见图纸、采购文件、工程量清单计价说明、国家相关规范等 |  | m2 | 363.1
2 | 011601001005 | 砖砌体拆除 | 1.砌体名称:拆除原有砖墙 2.其他:材料档次及其他未尽事项详见图纸、采购文件、工程量清单计价说明、国家相关规范等 |  | m3 | 42.65
3 | 011610002004 | 金属门窗拆除 | 1.拆除卫生间门800*2150 2.其他:材料档次及其他未尽事项详见图纸、采购文件、工程量清单计价说明、国家相关规范等 |  | 樘 | 2
4 | 011606002001 | 拆除原有旧商铺门头 | 1.名称:拆除原有旧商铺门头 2.其他:材料档次及其他未尽事项详见图纸、采购文件、工程量清单计价说明、国家相关规范等 |  | m2 | 141.7
5 | 010103002005 | 余方弃置 | 1.废弃料品种:拆除废料 2.运距:20km 3.其他:材料档次及其他未尽事项详见图纸、采购文件、工程量清单计价说明、国家相关规范等 |  | m3 | 56.41
拆除工程合计
隔墙工程
本页小计
注：为计取规费等的使用，可在表中增设其中：“定额人工费”。
表—08
分部分项工程和单价措施项目清单与计价表
工程名称：装饰部分 |  |  |  | 标段： |  |  |  | 第 2 页 共 33 页
序号 | 项目编码 | 项目名称 | 项目特征描述 |  | 计量单位 | 工程量 | 金额（元）
[7 empty] | 综合单价 |  | 综合合价 | 其中
暂估价
6 | 010402001001 | 砌块墙 | 1.墙体类型:内墙 2.墙体厚度:120mm 3.砌块品种、规格、强度等级:A7.5蒸压加气混凝土砌块墙 4.砂浆强度等级:砌筑砂浆M7.5 5.其他:材料档次及其他未尽事项详见图纸、采购文件、工程量清单计价说明、国家相关规范等 |  | m3 | 13.75
7 | 010402001002 | 砌块墙 | 1.墙体类型:内墙 2.墙体厚度:180mm 3.砌块品种、规格、强度等级:A7.5蒸压加气混凝土砌块墙 4.砂浆强度等级:砌筑砂浆M7.5 5.其他:材料档次及其他未尽事项详见图纸、采购文件、工程量清单计价说明、国家相关规范等 |  | m3 | 4.55
8 | 010503005001 | 过梁 | 1.混凝土种类:商品 2.混凝土强度等级:C25 3.其他:材料档次及其他未尽事项详见图纸、采购文件、工程量清单计价说明、国家相关规范等 |  | m3 | 0.02
9 | 010515001004 | 现浇构件钢筋 | 1.钢筋种类、规格:φ25以内 2.其他:材料档次及其他未尽事项详见图纸、采购文件、工程量清单计价说明、国家相关规范等 |  | t | 0.013
10 | 010515001005 | 现浇构件钢筋 | 1.钢筋种类、规格:箍筋φ10以内 2.其他:材料档次及其他未尽事项详见图纸、采购文件、工程量清单计价说明、国家相关规范等 |  | t | 0.001
本页小计
注：为计取规费等的使用，可在表中增设其中：“定额人工费”。
表—08
分部分项工程和单价措施项目清单与计价表
工程名称：装饰部分 |  |  |  | 标段： |  |  |  | 第 3 页 共 33 页
序号 | 项目编码 | 项目名称 | 项目特征描述 |  | 计量单位 | 工程量 | 金额（元）
[7 empty] | 综合单价 |  | 综合合价 | 其中
暂估价
11 | 040901008001 | 植筋 | 1.材料种类:HRB335 2.材料规格:Ф10mm 3.植入深度:详见设计图纸要求 4.植筋胶品种:强力植筋胶 5.其他:材料档次及其他未尽事项详见图纸、采购文件、工程量清单计价说明、国家相关规范等 |  | 根 | 22
隔墙工程合计
天花工程
12 | 011302006006 | 金属网格天花 | 1.支撑材料种类、规格:10*10角铁焊接 螺丝固定 2.面层材料品种、规格、颜色:1厚不锈钢钢网 网格5*5 3.其他:材料档次及其他未尽事项详见图纸、采购文件、工程量清单计价说明、国家相关规范等 |  | m2 | 228.16
天花工程合计
地面工程
13 | 011102001004 | 白色通体大理石砖地面 | 1.结合层厚度、砂浆配合比:8~10mm厚素水泥砂浆结合层，内掺20%108胶 2.面层材料品种、规格、颜色:800*800*10厚白色通体大理石砖 3.其他:材料档次及其他未尽事项详见图纸、采购文件、工程量清单计价说明、国家相关规范等 |  | m2 | 322.15
14 | 011105006003 | 金属踢脚线 | 1.踢脚线高度:100mm高 2.基层材料种类、规格:6mm阻燃板打底 3.面层材料品种、规格、颜色:1厚黑色300系列不锈钢踢脚线 4.其他:材料档次及其他未尽事项详见图纸、采购文件、工程量清单计价说明、国家相关规范等 |  | m2 | 3.35
本页小计
注：为计取规费等的使用，可在表中增设其中：“定额人工费”。
表—08
分部分项工程和单价措施项目清单与计价表
工程名称：装饰部分 |  |  |  | 标段： |  |  |  | 第 4 页 共 33 页
序号 | 项目编码 | 项目名称 | 项目特征描述 |  | 计量单位 | 工程量 | 金额（元）
[7 empty] | 综合单价 |  | 综合合价 | 其中
暂估价
15 | 011502001006 | 地面收口条 | 1.线条材料品种、规格、颜色:12mm宽0.8厚成品原色拉丝304不锈钢收口条 2.其他:材料档次及其他未尽事项详见图纸、采购文件、工程量清单计价说明、国家相关规范等 |  | m | 288.1
地面工程合计
墙面工程
16 | 011201001005 | 墙面一般抹灰 | 1.底层厚度、砂浆配合比:15厚1：2.5水泥砂浆 2.部位:新砌砖墙未贴砖位置 3.其他:材料档次及其他未尽事项详见图纸、采购文件、工程量清单计价说明、国家相关规范等 |  | m2 | 53.58
17 | 011204003001 | 块料墙面 | 1.墙体类型:墙体基层 2.底层厚度、砂浆配合比:15mm厚1：2.5水泥砂浆找平 3.结层厚度、材料种类:素水泥粘贴层 4.面层材料品种、规格、晶牌、颜色:300*600奶白色仿大理石陶瓷砖 5.部位:首层通道 6.其他:材料档次及其他未尽事项详见图纸、采购文件、工程量清单计价说明、国家相关规范等 |  | m2 | 92.24
本页小计
注：为计取规费等的使用，可在表中增设其中：“定额人工费”。
表—08
分部分项工程和单价措施项目清单与计价表
工程名称：装饰部分 |  |  |  | 标段： |  |  |  | 第 5 页 共 33 页
序号 | 项目编码 | 项目名称 | 项目特征描述 |  | 计量单位 | 工程量 | 金额（元）
[7 empty] | 综合单价 |  | 综合合价 | 其中
暂估价
18 | 011204003003 | 块料墙面 | 1.墙体类型:墙体基层 2.底层厚度、砂浆配合比:15mm厚1：2.5水泥砂浆找平 3.结层厚度、材料种类:素水泥粘贴层 4.面层材料品种、规格、晶牌、颜色:600*300白色大理石墙砖 5.部位:首层大堂电梯厅 6.其他:材料档次及其他未尽事项详见图纸、采购文件、工程量清单计价说明、国家相关规范等 |  | m2 | 17.25
19 | 011406001019 | 抹灰面油漆 | 1.基层类型:墙面一般抹灰 2.腻子种类:成品防水腻子粉 3.刮腻子遍数:两遍 4.油漆品种、刷漆遍数:油白色外墙漆一底两面 5.部位:外墙 6.其他:材料档次及其他未尽事项详见图纸、采购文件、工程量清单计价说明、国家相关规范等 |  | m2 | 111.18
20 | 011207001011 | 墙面不锈钢包柱 | 1.龙骨材料种类、规格、中距:100*100*6方钢龙骨 2.面层材料品种、规格、颜色:1厚银灰色不锈钢 3.部位:内通道 4.其他:材料档次及其他未尽事项详见图纸、采购文件、工程量清单计价说明、国家相关规范等 |  | m2 | 71.28
21 | 011207001012 | 墙面铝单板包柱 | 1.龙骨材料种类、规格、中距:100*100*6方钢龙骨、角钢、螺栓、扁钢等 2.面层材料品种、规格、颜色:2mm厚铝单板 3.部位:外通道 4.其他:材料档次及其他未尽事项详见图纸、采购文件、工程量清单计价说明、国家相关规范等 |  | m2 | 32.4
本页小计
注：为计取规费等的使用，可在表中增设其中：“定额人工费”。
表—08
分部分项工程和单价措施项目清单与计价表
工程名称：装饰部分 |  |  |  | 标段： |  |  |  | 第 6 页 共 33 页
序号 | 项目编码 | 项目名称 | 项目特征描述 |  | 计量单位 | 工程量 | 金额（元）
[7 empty] | 综合单价 |  | 综合合价 | 其中
暂估价
22 | 011207001015 | 商铺招牌门头 | 1.龙骨材料种类、规格、中距:20*30*4镀锌方通、50*50*4镀锌方通 2.基层材料种类、规格:9厘阻燃夹板 3.面层材料品种、规格、颜色:4mm铝塑板 4.部位:外通道商铺门头、内通道商铺门头 5.其他:材料档次及其他未尽事项详见图纸、采购文件、工程量清单计价说明、国家相关规范等 |  | m2 | 121.6
23 | 011207001016 | 商铺招牌上方钢丝网 | 1.龙骨材料种类、规格、中距:20*30*4镀锌方通、50*50*4镀锌方通 2.面层材料品种、规格、颜色:40*40网孔钢丝网 3.部位:外通道商铺门头、内通道商铺门头 4.其他:材料档次及其他未尽事项详见图纸、采购文件、工程量清单计价说明、国家相关规范等 |  | m2 | 274
24 | 011207001017 | 凹凸文化墙 | 1.面层材质及规格详见图纸 2.基层板材质及规格详见图纸 3.骨架材质及规格详见图纸 4.未尽事宜详见图纸 5.其他:材料档次及其他未尽事项详见图纸、采购文件、工程量清单计价说明、国家相关规范等 |  | m2 | 12.65
墙面工程合计
六、七场首层合计
六场二层
拆除工程
本页小计
注：为计取规费等的使用，可在表中增设其中：“定额人工费”。
表—08
分部分项工程和单价措施项目清单与计价表
工程名称：装饰部分 |  |  |  | 标段： |  |  |  | 第 7 页 共 33 页
序号 | 项目编码 | 项目名称 | 项目特征描述 |  | 计量单位 | 工程量 | 金额（元）
[7 empty] | 综合单价 |  | 综合合价 | 其中
暂估价
25 | 011605001003 | 拆除地面自流平 | 1.拆除的基层类型:水泥砂浆找平层 2.饰面材料种类:自流平地面 3.其他:材料档次及其他未尽事项详见图纸、采购文件、工程量清单计价说明、国家相关规范等 |  | m2 | 489.56
26 | 011606003002 | 天棚面龙骨及饰面拆除 | 1.拆除的基层类型:轻钢龙骨 2.龙骨及饰面种类:石膏扣板天花 3.其他:材料档次及其他未尽事项详见图纸、采购文件、工程量清单计价说明、国家相关规范等 |  | m2 | 489.56
27 | 011602002002 | 钢筋混凝土构件拆除 | 1.构件名称:拆除钢筋混凝土楼梯、电梯井 2.其他:材料档次及其他未尽事项详见图纸、采购文件、工程量清单计价说明、国家相关规范等 |  | m3 | 35.1
28 | 011604002002 | 立面抹灰层拆除 | 1.拆除部位:墙面 2.名称:铲除墙面抹灰至毛坯 3.其他:材料档次及其他未尽事项详见图纸、采购文件、工程量清单计价说明、国家相关规范等 |  | m2 | 283.38
29 | 011611003002 | 钢网架拆除 | 1.构件名称:拆除钢丝网围栏 2.高度:2.8m 3.其他:材料档次及其他未尽事项详见图纸、采购文件、工程量清单计价说明、国家相关规范等 |  | m2 | 382.42
30 | 011610002003 | 金属门窗拆除 | 1.拆除原有窗户800*1200 2.其他:材料档次及其他未尽事项详见图纸、采购文件、工程量清单计价说明、国家相关规范等 |  | 樘 | 38
本页小计
注：为计取规费等的使用，可在表中增设其中：“定额人工费”。
表—08
分部分项工程和单价措施项目清单与计价表
工程名称：装饰部分 |  |  |  | 标段： |  |  |  | 第 8 页 共 33 页
序号 | 项目编码 | 项目名称 | 项目特征描述 |  | 计量单位 | 工程量 | 金额（元）
[7 empty] | 综合单价 |  | 综合合价 | 其中
暂估价
31 | 011601001004 | 开门洞 | 1.砌体名称:开门洞 2.砌体材质:砖墙 3.其他:材料档次及其他未尽事项详见图纸、采购文件、工程量清单计价说明、国家相关规范等 |  | m2 | 8.21
32 | 011607001002 | 拆除彩钢瓦屋面 | 1.名称:拆除彩钢瓦屋面 2.其他:材料档次及其他未尽事项详见图纸、采购文件、工程量清单计价说明、国家相关规范等 |  | m2 | 76.87
33 | 010103002003 | 余方弃置 | 1.废弃料品种:拆除废料 2.运距:20km 3.其他:材料档次及其他未尽事项详见图纸、采购文件、工程量清单计价说明、国家相关规范等 |  | m3 | 78.62
拆除工程合计
隔墙工程
34 | 011210006004 | 轻钢龙骨硅钙板隔墙 | 1.骨架、边框材料种类、规格:75系列轻钢龙骨 2.基层材料品种、规格:50mm隔音棉 3.面层材料品种、规格、颜色:双层12mm硅钙板 4.其他:材料档次及其他未尽事项详见图纸、采购文件、工程量清单计价说明、国家相关规范等 |  | m2 | 392.09
35 | 011210003004 | 100系列铝框模块化玻璃隔墙 | 1.边框材料种类、规格:2.5厚浅灰色铝合金框 2.玻璃品种、规格、颜色:10厚钢化玻璃 3.其他:材料档次及其他未尽事项详见图纸、采购文件、工程量清单计价说明、国家相关规范等 |  | m2 | 172.18
隔墙工程合计
门窗工程
本页小计
注：为计取规费等的使用，可在表中增设其中：“定额人工费”。
表—08
分部分项工程和单价措施项目清单与计价表
工程名称：装饰部分 |  |  |  | 标段： |  |  |  | 第 9 页 共 33 页
序号 | 项目编码 | 项目名称 | 项目特征描述 |  | 计量单位 | 工程量 | 金额（元）
[7 empty] | 综合单价 |  | 综合合价 | 其中
暂估价
36 | 010807001001 | 金属(塑钢、断桥)窗 | 1.窗代号及洞口尺寸:800*1200mm 2.框、扇材质:90系列铝合金推拉窗 3.其他:具有手动和联动开启功能 4.其他:材料档次及其他未尽事项详见图纸、采购文件、工程量清单计价说明、国家相关规范等 |  | m2 | 36.48
37 | 010801002002 | 白橡木饰面单开门M1024 | 1.门代号及洞口尺寸:M1024 2.门类型:成品木门 3.门套:不锈钢收口门套 4.五金材料、品种、规格:门锁及配套五金等 5.其他:材料档次及其他未尽事项详见图纸、采购文件、工程量清单计价说明、国家相关规范等 |  | m2 | 57.6
38 | 010802003002 | 钢质防火门 | 1.门代号及洞口尺寸:FM乙1521、1500*2100 2.门框或扇外围尺寸:钢质 3.门框、扇材质:乙级双扇防火门 4.五金材料、品种、规格:含门锁、闭门器等其他五金 5.其他:材料档次及其他未尽事项详见图纸、采购文件、工程量清单计价说明、国家相关规范等 |  | m2 | 3.15
39 | 010805005002 | 玻璃乙级防火门 | 1.门代号及洞口尺寸:FM乙1521B、1500*2100mm 2.框材质:不锈钢 3.门扇材质:玻璃乙级防火门 4.五金材料、品种、规格:含门锁、闭门器等其他五金 5.其他:材料档次及其他未尽事项详见图纸、采购文件、工程量清单计价说明、国家相关规范等 |  | m2 | 2.94
本页小计
注：为计取规费等的使用，可在表中增设其中：“定额人工费”。
表—08
分部分项工程和单价措施项目清单与计价表
工程名称：装饰部分 |  |  |  | 标段： |  |  |  | 第 10 页 共 33 页
序号 | 项目编码 | 项目名称 | 项目特征描述 |  | 计量单位 | 工程量 | 金额（元）
[7 empty] | 综合单价 |  | 综合合价 | 其中
暂估价
40 | 010808004002 | 金属门窗套 | 1.基层材料种类:9mm夹板 2.面层材料品种:1mm深灰色拉丝不锈钢收口门套 3.部位:玻璃乙级防火门 4.其他:材料档次及其他未尽事项详见图纸、采购文件、工程量清单计价说明、国家相关规范等 |  | m2 | 1.88
门窗工程合计
天花工程
41 | 011302001005 | 吊顶天棚 | 1.吊顶形式、吊杆规格、高度:φ8吊杆安装，当吊筋超过1.5m，做反支撑 2.龙骨材料种类、规格、中距:轻钢龙骨 3.面层材料品种、规格:600*600*0.8mm厚铝扣板 4.其他:材料档次及其他未尽事项详见图纸、采购文件、工程量清单计价说明、国家相关规范等 |  | m2 | 327.59
42 | 011302006007 | 金属网格天花 | 1.支撑材料种类、规格:10*10角铁焊接 螺丝固定 2.面层材料品种、规格、颜色:1厚不锈钢钢网 网格5*5 3.其他:材料档次及其他未尽事项详见图纸、采购文件、工程量清单计价说明、国家相关规范等 |  | m2 | 75.16
43 | 011302001006 | 吊顶天棚 | 1.吊顶形式、吊杆规格、高度:φ8丝杆，M8膨胀螺栓 2.龙骨材料种类、规格、中距:60系列轻钢龙骨，主龙@1000，副龙@500*500 3.面层材料品种、规格:双层10mm厚硅酸钙板 4.其他:材料档次及其他未尽事项详见图纸、采购文件、工程量清单计价说明、国家相关规范等 |  | m2 | 15.76
本页小计
注：为计取规费等的使用，可在表中增设其中：“定额人工费”。
表—08
分部分项工程和单价措施项目清单与计价表
工程名称：装饰部分 |  |  |  | 标段： |  |  |  | 第 11 页 共 33 页
序号 | 项目编码 | 项目名称 | 项目特征描述 |  | 计量单位 | 工程量 | 金额（元）
[7 empty] | 综合单价 |  | 综合合价 | 其中
暂估价
44 | 010810002002 | 木窗帘盒 | 1.窗帘盒材质:10mm硅钙板 2.线条材料品种、规格、颜色:成品L型收边条 3.部位:6场2层 4.其他:材料档次及其他未尽事项详见图纸、采购文件、工程量清单计价说明、国家相关规范等 |  | m | 67.68
45 | 011406001008 | 抹灰面油漆 | 1.基层类型:天花硅酸钙板面 2.腻子种类:一般腻子粉 3.刮腻子遍数:两遍 4.油漆品种、刷漆遍数:刷白色乳胶漆一底两面 5.部位:新做吊顶面、窗帘盒 6.其他:材料档次及其他未尽事项详见图纸、采购文件、工程量清单计价说明、国家相关规范等 |  | m2 | 42.83
46 | 030412004003 | 铝合金LED线条灯槽 | 1.名称:铝合金LED线条灯槽 2.型号:U型20mm 3.规格:4000K 4.其他:材料档次及其他未尽事项详见图纸、采购文件、工程量清单计价说明、国家相关规范等 |  | m | 21.28
47 | 030412004004 | 暗藏灯带 | 1.名称:暗藏灯带 2.规格:3000k 3.安装形式:暗装 4.其他:材料档次及其他未尽事项详见图纸、采购文件、工程量清单计价说明、国家相关规范等 |  | m | 21.28
48 | 010606001002 | 天花钢架 | 1.钢材品种、规格:80*80*3厚碳钢方通、60*60*3厚角铁、200*200*10钢板 2.其他:材料档次及其他未尽事项详见图纸、采购文件、工程量清单计价说明、国家相关规范等 |  | t | 3.419
天花工程合计
地面工程
本页小计
注：为计取规费等的使用，可在表中增设其中：“定额人工费”。
表—08
分部分项工程和单价措施项目清单与计价表
工程名称：装饰部分 |  |  |  | 标段： |  |  |  | 第 12 页 共 33 页
序号 | 项目编码 | 项目名称 | 项目特征描述 |  | 计量单位 | 工程量 | 金额（元）
[7 empty] | 综合单价 |  | 综合合价 | 其中
暂估价
49 | 011102001003 | 灰色通体大理石砖地面 | 1.结合层厚度、砂浆配合比:8~10mm厚素水泥砂浆结合层，内掺20%108胶 2.面层材料品种、规格、颜色:800*800*10厚灰色通体大理石砖 3.部位:六场2层 4.其他:材料档次及其他未尽事项详见图纸、采购文件、工程量清单计价说明、国家相关规范等 |  | m2 | 475.69
50 | 011105006002 | 金属踢脚线 | 1.踢脚线高度:100mm高 2.基层材料种类、规格:6mm阻燃板打底 3.面层材料品种、规格、颜色:1厚黑色300系列不锈钢踢脚线 4.其他:材料档次及其他未尽事项详见图纸、采购文件、工程量清单计价说明、国家相关规范等 |  | m2 | 25.54
51 | 011502001004 | 地面收口条 | 1.线条材料品种、规格、颜色:12mm宽0.8厚成品原色拉丝304不锈钢收口条 2.其他:材料档次及其他未尽事项详见图纸、采购文件、工程量清单计价说明、国家相关规范等 |  | m | 128.33
地面工程合计
墙面工程
52 | 011210003005 | 玻璃隔墙贴磨砂膜 | 1.基层类型:玻璃面 2.裱糊部位:玻璃隔墙 3.面层材料品种、规格、颜色:半透明白色玻璃磨砂膜 4.其他:材料档次及其他未尽事项详见图纸、采购文件、工程量清单计价说明、国家相关规范等 |  | m2 | 119.81
本页小计
注：为计取规费等的使用，可在表中增设其中：“定额人工费”。
表—08
分部分项工程和单价措施项目清单与计价表
工程名称：装饰部分 |  |  |  | 标段： |  |  |  | 第 13 页 共 33 页
序号 | 项目编码 | 项目名称 | 项目特征描述 |  | 计量单位 | 工程量 | 金额（元）
[7 empty] | 综合单价 |  | 综合合价 | 其中
暂估价
53 | 011201001004 | 墙面一般抹灰 | 1.墙体类型:原有砖墙 2.底层厚度、砂浆配合比:15mm厚1：3水泥砂浆抹灰 3.其他:材料档次及其他未尽事项详见图纸、采购文件、工程量清单计价说明、国家相关规范等 |  | m2 | 283.38
54 | 011406001009 | 抹灰面油漆 | 1.基层类型:墙面一般抹灰面 2.腻子种类:成品腻子粉 3.刮腻子遍数:二遍 4.油漆品种、刷漆遍数:白色无机涂料一底两面 5.部位:内墙 6.其他:材料档次及其他未尽事项详见图纸、采购文件、工程量清单计价说明、国家相关规范等 |  | m2 | 283.38
55 | 011406001010 | 抹灰面油漆 | 1.基层类型:墙面硅酸钙板面 2.腻子种类:成品腻子粉 3.刮腻子遍数:二遍 4.油漆品种、刷漆遍数:白色无机涂料一底两面 5.部位:内墙 6.其他:材料档次及其他未尽事项详见图纸、采购文件、工程量清单计价说明、国家相关规范等 |  | m2 | 488.01
56 | 011406001011 | 抹灰面油漆 | 1.基层类型:墙面硅酸钙板面 2.腻子种类:成品腻子粉 3.刮腻子遍数:二遍 4.油漆品种、刷漆遍数:浅灰色无机涂料一底两面 5.部位:内墙 6.其他:材料档次及其他未尽事项详见图纸、采购文件、工程量清单计价说明、国家相关规范等 |  | m2 | 7.46
本页小计
注：为计取规费等的使用，可在表中增设其中：“定额人工费”。
表—08
分部分项工程和单价措施项目清单与计价表
工程名称：装饰部分 |  |  |  | 标段： |  |  |  | 第 14 页 共 33 页
序号 | 项目编码 | 项目名称 | 项目特征描述 |  | 计量单位 | 工程量 | 金额（元）
[7 empty] | 综合单价 |  | 综合合价 | 其中
暂估价
57 | 011502001005 | 墙面不锈钢收口条 | 1.线条材料品种、规格、颜色:1厚深灰色拉丝不锈钢收口 2.其他:材料档次及其他未尽事项详见图纸、采购文件、工程量清单计价说明、国家相关规范等 |  | m | 52.8
墙面工程合计
其他装饰工程
58 | 011501001002 | 前台柜 | 1.台柜规格:2900mm×800×1100mm高 2.面层种类、规格:2厚浅灰色大理石台面、3厚白橡木饰面 3.五金种类、规格:抽屉锁 4.其他:材料档次及其他未尽事项详见图纸、采购文件、工程量清单计价说明、国家相关规范等 |  | m | 2.9
59 | 011207001004 | 模块化墙面饰板 | 1.基层材料种类、规格:12mm厚基层板（刷白） 2.面层材料品种、规格、颜色:6mm浅绿色烤漆钢化玻璃 3.压条材料种类、规格:1厚不锈钢套边 4.其他材料种类、规格:8mm夹板底板、25mm宽*12mm深不锈钢饰条嵌入留槽、0.8mm黑镜不锈钢踢脚线等 5.其他:材料档次及其他未尽事项详见图纸、采购文件、工程量清单计价说明、国家相关规范等 |  | m2 | 10.36
60 | 011207001005 | 墙面装饰板 | 1.龙骨材料种类、规格、中距:纵向50系列轻钢龙骨、横向专用龙骨 2.基层材料种类、规格:专用夹片 3.面层材料品种、规格、颜色:15mm竹纤维护墙板 4.其他:材料档次及其他未尽事项详见图纸、采购文件、工程量清单计价说明、国家相关规范等 |  | m2 | 1.68
本页小计
注：为计取规费等的使用，可在表中增设其中：“定额人工费”。
表—08
分部分项工程和单价措施项目清单与计价表
工程名称：装饰部分 |  |  |  | 标段： |  |  |  | 第 15 页 共 33 页
序号 | 项目编码 | 项目名称 | 项目特征描述 |  | 计量单位 | 工程量 | 金额（元）
[7 empty] | 综合单价 |  | 综合合价 | 其中
暂估价
其他装饰工程合计
六场二层合计
七场二层
拆除工程
61 | 011602002003 | 钢筋混凝土构件拆除 | 1.构件名称:拆除钢筋混凝土楼梯 2.其他:材料档次及其他未尽事项详见图纸、采购文件、工程量清单计价说明、国家相关规范等 |  | m3 | 5.41
62 | 011604002003 | 立面抹灰层拆除 | 1.拆除部位:墙面 2.名称:铲除墙面抹灰至毛坯 3.其他:材料档次及其他未尽事项详见图纸、采购文件、工程量清单计价说明、国家相关规范等 |  | m2 | 224.55
63 | 011611003003 | 钢网架拆除 | 1.构件名称:拆除钢丝网围栏 2.高度:2.8m 3.其他:材料档次及其他未尽事项详见图纸、采购文件、工程量清单计价说明、国家相关规范等 |  | m2 | 494.82
64 | 010103002004 | 余方弃置 | 1.废弃料品种:拆除废料 2.运距:20km 3.其他:材料档次及其他未尽事项详见图纸、采购文件、工程量清单计价说明、国家相关规范等 |  | m3 | 17.09
拆除工程合计
门窗工程
本页小计
注：为计取规费等的使用，可在表中增设其中：“定额人工费”。
表—08
分部分项工程和单价措施项目清单与计价表
工程名称：装饰部分 |  |  |  | 标段： |  |  |  | 第 16 页 共 33 页
序号 | 项目编码 | 项目名称 | 项目特征描述 |  | 计量单位 | 工程量 | 金额（元）
[7 empty] | 综合单价 |  | 综合合价 | 其中
暂估价
65 | 010802003003 | 钢质防火门 | 1.门代号及洞口尺寸:FM乙1521、1500*2100 2.门框或扇外围尺寸:钢质 3.门框、扇材质:乙级双扇防火门 4.五金材料、品种、规格:含门锁、闭门器等其他五金 5.其他:材料档次及其他未尽事项详见图纸、采购文件、工程量清单计价说明、国家相关规范等 |  | m2 | 6.3
66 | 010802001002 | 折叠铁门 | 1.门代号及洞口尺寸:GM1821、1800*2100 2.门框、扇材质:折叠铁门，面焊0.8不锈钢 3.其他:材料档次及其他未尽事项详见图纸、采购文件、工程量清单计价说明、国家相关规范等 |  | m2 | 90.72
门窗工程合计
天花工程
67 | 011302006005 | 金属网格天花 | 1.骨架材料种类、规格:40*40*2厚304不锈钢双面抛光角铁焊接 2.面层材料品种、规格、颜色:10*10不锈钢钢网 3.部位:七场2层 4.其他:材料档次及其他未尽事项详见图纸、采购文件、工程量清单计价说明、国家相关规范等 |  | m2 | 237.88
天花工程合计
墙面工程
68 | 011210006007 | 金属网栏隔断 | 1.骨架、边框材料种类、规格:详设计图纸 2.材料品种、规格、颜色:详设计图纸 3.其他:材料档次及其他未尽事项详见图纸、采购文件、工程量清单计价说明、国家相关规范等 |  | m2 | 499.47
本页小计
注：为计取规费等的使用，可在表中增设其中：“定额人工费”。
表—08
分部分项工程和单价措施项目清单与计价表
工程名称：装饰部分 |  |  |  | 标段： |  |  |  | 第 17 页 共 33 页
序号 | 项目编码 | 项目名称 | 项目特征描述 |  | 计量单位 | 工程量 | 金额（元）
[7 empty] | 综合单价 |  | 综合合价 | 其中
暂估价
69 | 011406001012 | 抹灰面油漆 | 1.基层类型:墙面一般抹灰面 2.腻子种类:成品腻子粉 3.刮腻子遍数:二遍 4.油漆品种、刷漆遍数:白色无机涂料一底两面 5.部位:内墙 6.其他:材料档次及其他未尽事项详见图纸、采购文件、工程量清单计价说明、国家相关规范等 |  | m2 | 224.55
墙面工程合计
七场二层合计
首层、二层卫生间
地面工程
70 | 011102003007 | 块料楼地面（卫生间蹲位） | 1.找平层厚度、砂浆配合比:20mm厚1：2水泥砂浆找平层 2.结合层厚度、砂浆配合比:8~10厚素水泥浆结合层 3.面层材料品种、规格、颜色:150*150蓝色亚光面陶瓷砖 4.部位:首层卫生间 5.其他:材料档次及其他未尽事项详见图纸、采购文件、工程量清单计价说明、国家相关规范等 |  | m2 | 27.15
71 | 011102003008 | 块料楼地面（卫生间地面） | 1.找平层厚度、砂浆配合比:20mm厚1：2水泥砂浆找平层 2.结合层厚度、砂浆配合比:8~10厚素水泥浆结合层 3.面层材料品种、规格、颜色:600*600浅灰色防滑地砖 4.部位:首层卫生间 5.其他:材料档次及其他未尽事项详见图纸、采购文件、工程量清单计价说明、国家相关规范等 |  | m2 | 27.69
本页小计
注：为计取规费等的使用，可在表中增设其中：“定额人工费”。
表—08
分部分项工程和单价措施项目清单与计价表
工程名称：装饰部分 |  |  |  | 标段： |  |  |  | 第 18 页 共 33 页
序号 | 项目编码 | 项目名称 | 项目特征描述 |  | 计量单位 | 工程量 | 金额（元）
[7 empty] | 综合单价 |  | 综合合价 | 其中
暂估价
72 | 010904002001 | 楼(地)面涂膜防水 | 1.防水膜品种:聚氨酯防水涂料 2.涂膜厚度、遍数:1.5mm厚 3.部位:首层卫生间 4.其他:材料档次及其他未尽事项详见图纸、采购文件、工程量清单计价说明、国家相关规范等 |  | m2 | 54.84
73 | 010501001005 | 陶粒回填 | 1.混凝土种类:陶粒回填 2.混凝土强度等级:C25 3.部位:首层卫生间 4.其他:材料档次及其他未尽事项详见图纸、采购文件、工程量清单计价说明、国家相关规范等 |  | m3 | 12.37
74 | 010507007001 | 其他构件 | 1.构件的类型:卫生间反坎 2.构件规格:120mm宽 3.混凝土强度等级:C20 4.其他:材料档次及其他未尽事项详见图纸、采购文件、工程量清单计价说明、国家相关规范等 |  | m3 | 0.9
地面工程合计
天花工程
75 | 011302001012 | 吊顶天棚 | 1.吊顶形式、吊杆规格、高度:φ8丝杆，M8膨胀螺栓 2.龙骨材料种类、规格、中距:60系列轻钢龙骨，主龙@1000，副龙@500*500 3.面层材料品种、规格:9.5mm防潮埃特板 4.其他:材料档次及其他未尽事项详见图纸、采购文件、工程量清单计价说明、国家相关规范等 |  | m2 | 54.76
本页小计
注：为计取规费等的使用，可在表中增设其中：“定额人工费”。
表—08
分部分项工程和单价措施项目清单与计价表
工程名称：装饰部分 |  |  |  | 标段： |  |  |  | 第 19 页 共 33 页
序号 | 项目编码 | 项目名称 | 项目特征描述 |  | 计量单位 | 工程量 | 金额（元）
[7 empty] | 综合单价 |  | 综合合价 | 其中
暂估价
76 | 011406001021 | 抹灰面油漆 | 1.基层类型:天花埃特板面 2.油漆品种、刷漆遍数:刷防霉防菌无机涂料两遍 3.部位:首层卫生间 4.其他:材料档次及其他未尽事项详见图纸、采购文件、工程量清单计价说明、国家相关规范等 |  | m2 | 54.76
77 | 030703011001 | 铝合金检修口 | 1.名称:成品双铝合金检修口 2.其他:材料档次及其他未尽事项详见图纸、采购文件、工程量清单计价说明、国家相关规范等 |  | 个 | 1
78 | 010606001003 | 天花钢架 | 1.钢材品种、规格:60*60间距1200*1200mm 2.部位:二层卫生间 3.其他:材料档次及其他未尽事项详见图纸、采购文件、工程量清单计价说明、国家相关规范等 |  | t | 0.104
天花工程合计
墙面工程
79 | 010802001001 | 卫生间铝合金门 | 1.门洞口尺寸:800*2150、900*2050 2.门框、扇材质:铝合金 3.其他:材料档次及其他未尽事项详见图纸、采购文件、工程量清单计价说明、国家相关规范等 |  | m2 | 5.29
本页小计
注：为计取规费等的使用，可在表中增设其中：“定额人工费”。
表—08
分部分项工程和单价措施项目清单与计价表
工程名称：装饰部分 |  |  |  | 标段： |  |  |  | 第 20 页 共 33 页
序号 | 项目编码 | 项目名称 | 项目特征描述 |  | 计量单位 | 工程量 | 金额（元）
[7 empty] | 综合单价 |  | 综合合价 | 其中
暂估价
80 | 011204003004 | 块料墙面 | 1.墙体类型:墙体基层 2.底层厚度、砂浆配合比:15mm厚1：2.5水泥砂浆找平 3.结层厚度、材料种类:素水泥粘贴层 4.面层材料品种、规格、晶牌、颜色:300*600奶白色仿大理石陶瓷砖 5.其他:材料档次及其他未尽事项详见图纸、采购文件、工程量清单计价说明、国家相关规范等 |  | m2 | 201.39
81 | 010903002001 | 墙面涂膜防水 | 1.防水膜品种:聚氨酯防水涂料 2.涂膜厚度、遍数:1.5mm厚 3.部位:卫生间 4.其他:材料档次及其他未尽事项详见图纸、采购文件、工程量清单计价说明、国家相关规范等 |  | m2 | 115.39
墙面工程合计
其他装饰工程
82 | 011210005001 | 成品卫生间隔断 | 1.隔断材料品种、规格、颜色:16厚木饰面抗倍特板 2.配件品种、规格:不锈钢配件 3.其他:材料档次及其他未尽事项详见图纸、采购文件、工程量清单计价说明、国家相关规范等 |  | m2 | 70.79
83 | 011210005002 | 小便池挡板 | 1.隔断材料品种、规格、颜色:成品抗倍特隔板 2.其他:材料档次及其他未尽事项详见图纸、采购文件、工程量清单计价说明、国家相关规范等 |  | m2 | 2.03
本页小计
注：为计取规费等的使用，可在表中增设其中：“定额人工费”。
表—08
分部分项工程和单价措施项目清单与计价表
工程名称：装饰部分 |  |  |  | 标段： |  |  |  | 第 21 页 共 33 页
序号 | 项目编码 | 项目名称 | 项目特征描述 |  | 计量单位 | 工程量 | 金额（元）
[7 empty] | 综合单价 |  | 综合合价 | 其中
暂估价
84 | 011505001001 | 大理石洗手台 | 1.材料品种、规格、颜色:20厚大理石台面及侧板（含挡水石） 2.支架、配件品种、规格:4#镀锌角钢支架 3.其他:材料档次及其他未尽事项详见图纸、采购文件、工程量清单计价说明、国家相关规范等 |  | m2 | 2.78
85 | 011505010001 | 成品卫生间镜 | 1.镜面玻璃品种、规格:1600*1200成品卫生间镜 2.其他:材料档次及其他未尽事项详见图纸、采购文件、工程量清单计价说明、国家相关规范等 |  | m2 | 1.92
其他装饰工程合计
首层、二层卫生间合计
新建楼梯部分
86 | 010101004001 | 挖基坑土方 | 1.土壤类别:一、二类土 2.挖土深度:2m内 3.其他:材料档次及其他未尽事项详见图纸、采购文件、工程量清单计价说明、国家相关规范等 |  | m3 | 137.24
87 | 010103001001 | 回填方 | 1.填方材料品种:土方 2.其他:材料档次及其他未尽事项详见图纸、采购文件、工程量清单计价说明、国家相关规范等 |  | m3 | 119.77
88 | 010103002002 | 余方弃置 | 1.废弃料品种:土方 2.运距:20km 3.其他:材料档次及其他未尽事项详见图纸、采购文件、工程量清单计价说明、国家相关规范等 |  | m3 | 17.47
本页小计
注：为计取规费等的使用，可在表中增设其中：“定额人工费”。
表—08
分部分项工程和单价措施项目清单与计价表
工程名称：装饰部分 |  |  |  | 标段： |  |  |  | 第 22 页 共 33 页
序号 | 项目编码 | 项目名称 | 项目特征描述 |  | 计量单位 | 工程量 | 金额（元）
[7 empty] | 综合单价 |  | 综合合价 | 其中
暂估价
89 | 010501001001 | 垫层 | 1.混凝土种类:商品 2.混凝土强度等级:C25 3.其他:材料档次及其他未尽事项详见图纸、采购文件、工程量清单计价说明、国家相关规范等 |  | m3 | 3.69
90 | 010501003001 | 独立基础 | 1.混凝土种类:商品 2.混凝土强度等级:C25 3.其他:材料档次及其他未尽事项详见图纸、采购文件、工程量清单计价说明、国家相关规范等 |  | m3 | 8.55
91 | 010502001001 | 矩形柱 | 1.混凝土种类:商品 2.混凝土强度等级:C25 3.其他:材料档次及其他未尽事项详见图纸、采购文件、工程量清单计价说明、国家相关规范等 |  | m3 | 5.04
92 | 010502001002 | 梯柱 | 1.混凝土种类:商品 2.混凝土强度等级:C25 3.其他:材料档次及其他未尽事项详见图纸、采购文件、工程量清单计价说明、国家相关规范等 |  | m3 | 3.04
93 | 010506001001 | 直形楼梯 | 1.混凝土种类:商品 2.混凝土强度等级:C25 3.其他:材料档次及其他未尽事项详见图纸、采购文件、工程量清单计价说明、国家相关规范等 |  | m3 | 9.44
94 | 010401012001 | 零星砌砖 | 1.零星砌砖名称、部位:砌筑台阶 2.砖品种、规格、强度等级:Mu10灰砂砖 3.砂浆强度等级、配合比:水泥砂浆M7.5 4.其他:材料档次及其他未尽事项详见图纸、采购文件、工程量清单计价说明、国家相关规范等 |  | m2 | 1.59
本页小计
注：为计取规费等的使用，可在表中增设其中：“定额人工费”。
表—08
分部分项工程和单价措施项目清单与计价表
工程名称：装饰部分 |  |  |  | 标段： |  |  |  | 第 23 页 共 33 页
序号 | 项目编码 | 项目名称 | 项目特征描述 |  | 计量单位 | 工程量 | 金额（元）
[7 empty] | 综合单价 |  | 综合合价 | 其中
暂估价
95 | 010515001001 | 现浇构件钢筋 | 1.钢筋种类、规格:现浇构件箍筋 圆钢 φ10以内 2.其他:材料档次及其他未尽事项详见图纸、采购文件、工程量清单计价说明、国家相关规范等 |  | t | 0.424
96 | 010515001002 | 现浇构件钢筋 | 1.钢筋种类、规格:现浇构件带肋钢筋 φ10以内 2.其他:材料档次及其他未尽事项详见图纸、采购文件、工程量清单计价说明、国家相关规范等 |  | t | 0.264
97 | 010515001003 | 现浇构件钢筋 | 1.钢筋种类、规格:现浇构件带肋钢筋 φ25以内 2.其他:材料档次及其他未尽事项详见图纸、采购文件、工程量清单计价说明、国家相关规范等 |  | t | 2.966
98 | 011101001001 | 楼梯底部抹灰 | 1.面层厚度、砂浆配合比:20mm厚1：3水泥砂浆抹灰 2.其他:材料档次及其他未尽事项详见图纸、采购文件、工程量清单计价说明、国家相关规范等 |  | m2 | 68.75
99 | 011406001005 | 抹灰面油漆 | 1.部位:楼梯底部抹灰面、砖砌栏杆抹灰面 2.腻子种类:成品腻子粉 3.刮腻子遍数:两遍 4.油漆品种、刷漆遍数:油白色无机涂料一底两面 5.其他:材料档次及其他未尽事项详见图纸、采购文件、工程量清单计价说明、国家相关规范等 |  | m2 | 68.75
本页小计
注：为计取规费等的使用，可在表中增设其中：“定额人工费”。
表—08
分部分项工程和单价措施项目清单与计价表
工程名称：装饰部分 |  |  |  | 标段： |  |  |  | 第 24 页 共 33 页
序号 | 项目编码 | 项目名称 | 项目特征描述 |  | 计量单位 | 工程量 | 金额（元）
[7 empty] | 综合单价 |  | 综合合价 | 其中
暂估价
100 | 011102003001 | 块料楼地面 | 1.结合层厚度、砂浆配合比:20mm厚1：3水泥砂浆 2.面层材料品种、规格、颜色:800*800耐磨砖 3.部位:楼梯休息平台 4.其他:材料档次及其他未尽事项详见图纸、采购文件、工程量清单计价说明、国家相关规范等 |  | m2 | 18.18
101 | 011102003006 | 块料楼地面 | 1.结合层厚度、砂浆配合比:20mm厚1：3水泥砂浆 2.面层材料品种、规格、颜色:800*800耐磨砖（带防滑条） 3.部位:楼梯踏步 4.其他:材料档次及其他未尽事项详见图纸、采购文件、工程量清单计价说明、国家相关规范等 |  | m2 | 27.92
102 | 011210006003 | 轻钢龙骨硅钙板隔墙 | 1.骨架、边框材料种类、规格:75系列轻钢龙骨 2.面层材料品种、规格、颜色:双层12mm硅钙板 3.其他:材料档次及其他未尽事项详见图纸、采购文件、工程量清单计价说明、国家相关规范等 |  | m2 | 38.68
103 | 010606012001 | 钢支架 | 1.钢材品种、规格:120*60*2.5镀锌方通 2.部位:屋面板 3.其他:材料档次及其他未尽事项详见图纸、采购文件、工程量清单计价说明、国家相关规范等 |  | t | 2.547
104 | 010901003001 | 阳光板屋面 | 1.阳光板品种、规格:10厚半透彩色耐力板 2.部位:六、七场二层屋面 3.其他:材料档次及其他未尽事项详见图纸、采购文件、工程量清单计价说明、国家相关规范等 |  | m2 | 45.76
本页小计
注：为计取规费等的使用，可在表中增设其中：“定额人工费”。
表—08
分部分项工程和单价措施项目清单与计价表
工程名称：装饰部分 |  |  |  | 标段： |  |  |  | 第 25 页 共 33 页
序号 | 项目编码 | 项目名称 | 项目特征描述 |  | 计量单位 | 工程量 | 金额（元）
[7 empty] | 综合单价 |  | 综合合价 | 其中
暂估价
105 | 011502001003 | 不锈钢水槽 | 1.材料品种、规格、颜色:1厚不锈钢水槽200*300 2.部位:六、七场二层屋面 3.其他:材料档次及其他未尽事项详见图纸、采购文件、工程量清单计价说明、国家相关规范等 |  | m | 25.12
106 | 011302001003 | 六、七场二层屋面 | 1.基层材料种类、规格:10厚硅钙板打底，自攻螺丝固定钢架上 2.面层材料品种、规格:4厚白色铝塑板 3.其他:材料档次及其他未尽事项详见图纸、采购文件、工程量清单计价说明、国家相关规范等 |  | m2 | 15.42
107 | 011503001001 | 金属扶手、栏板 | 1.扶手材料种类、规格:φ50*3拉丝不锈钢（原色） 2.栏板材料种类、规格、颜色:φ50*5拉丝不锈钢栏板立柱、定制6+6亚克力栏板（黄-橙渐变） 3.固定配件种类:10厚拉丝不锈钢板100*100(膨胀螺丝固定)、不锈钢板固定螺栓、盖帽等 4.其他:材料档次及其他未尽事项详见图纸、采购文件、工程量清单计价说明、国家相关规范等 |  | m | 17.24
108 | 010401003001 | 砖砌栏杆 | 1.砖品种、规格、强度等级:MU20页岩砖、240mm×115mm×53mm 2.墙体类型:混水墙 3.高度:1200m高 4.砂浆强度等级:M7.5混合砂浆 5.其他:材料档次及其他未尽事项详见图纸、采购文件、工程量清单计价说明、国家相关规范等 |  | m3 | 0.38
本页小计
注：为计取规费等的使用，可在表中增设其中：“定额人工费”。
表—08
分部分项工程和单价措施项目清单与计价表
工程名称：装饰部分 |  |  |  | 标段： |  |  |  | 第 26 页 共 33 页
序号 | 项目编码 | 项目名称 | 项目特征描述 |  | 计量单位 | 工程量 | 金额（元）
[7 empty] | 综合单价 |  | 综合合价 | 其中
暂估价
新建楼梯部分合计
大堂钢雨棚部分
土石方工程
109 | 010101004002 | 挖基坑土方 | 1.土壤类别:一、二类土 2.挖土深度:2m内 3.其他:材料档次及其他未尽事项详见图纸、采购文件、工程量清单计价说明、国家相关规范等 |  | m3 | 44.35
110 | 010103001002 | 回填方 | 1.填方材料品种:土方 2.其他:材料档次及其他未尽事项详见图纸、采购文件、工程量清单计价说明、国家相关规范等 |  | m3 | 37.44
111 | 010103002006 | 余方弃置 | 1.废弃料品种:土方 2.运距:20km 3.其他:材料档次及其他未尽事项详见图纸、采购文件、工程量清单计价说明、国家相关规范等 |  | m3 | 6.91
土石方工程合计
混凝土及钢筋混凝土工程
112 | 010501001003 | 垫层 | 1.混凝土种类:商品 2.混凝土强度等级:C25 3.其他:材料档次及其他未尽事项详见图纸、采购文件、工程量清单计价说明、国家相关规范等 |  | m3 | 2.11
113 | 010501003002 | 独立基础 | 1.混凝土种类:商品 2.混凝土强度等级:C25 3.其他:材料档次及其他未尽事项详见图纸、采购文件、工程量清单计价说明、国家相关规范等 |  | m3 | 4.8
本页小计
注：为计取规费等的使用，可在表中增设其中：“定额人工费”。
表—08
分部分项工程和单价措施项目清单与计价表
工程名称：装饰部分 |  |  |  | 标段： |  |  |  | 第 27 页 共 33 页
序号 | 项目编码 | 项目名称 | 项目特征描述 |  | 计量单位 | 工程量 | 金额（元）
[7 empty] | 综合单价 |  | 综合合价 | 其中
暂估价
114 | 010515001006 | 现浇构件钢筋 | 1.钢筋种类、规格:现浇构件带肋钢筋 φ25以内 2.其他:材料档次及其他未尽事项详见图纸、采购文件、工程量清单计价说明、国家相关规范等 |  | t | 0.23
混凝土及钢筋混凝土工程合计
金属结构工程
115 | 010603002001 | 钢柱 | 1.材质:Q235B 2.钢材品种、规格:矩管150*150*5mm 3.其他:材料档次及其他未尽事项详见图纸、采购文件、工程量清单计价说明、国家相关规范等 |  | t | 3
116 | 010604001001 | 钢梁 | 1.材质:Q235B 2.钢材品种、规格:HW250*125*16*9、矩管100*50*4 3.其他:材料档次及其他未尽事项详见图纸、采购文件、工程量清单计价说明、国家相关规范等 |  | t | 3
117 | 010606013001 | 零星钢构件 | 1.钢材品种、规格:150*150*10钢板 2.其他:材料档次及其他未尽事项详见图纸、采购文件、工程量清单计价说明、国家相关规范等 |  | t | 0.021
118 | 010901002002 | 型材屋面 | 1.型材品种、规格、颜色:0.8mm压型彩钢板 2.其他:材料档次及其他未尽事项详见图纸、采购文件、工程量清单计价说明、国家相关规范等 |  | m2 | 81.66
本页小计
注：为计取规费等的使用，可在表中增设其中：“定额人工费”。
表—08
分部分项工程和单价措施项目清单与计价表
工程名称：装饰部分 |  |  |  | 标段： |  |  |  | 第 28 页 共 33 页
序号 | 项目编码 | 项目名称 | 项目特征描述 |  | 计量单位 | 工程量 | 金额（元）
[7 empty] | 综合单价 |  | 综合合价 | 其中
暂估价
119 | 011405001002 | 金属面油漆 | 1.刮腻子要求:钢构件除锈，清理 2.防护材料种类:刷金属超薄型防火涂料两遍 3.油漆品种、刷漆遍数:刷无机富锌底漆，环氧酯中间漆，聚氨酯面漆 4.其他:材料档次及其他未尽事项详见图纸、采购文件、工程量清单计价说明、国家相关规范等 |  | m2 | 220
金属结构工程合计
地面工程
120 | 011102001006 | 石材楼地面 | 1.找平层厚度、砂浆配合比:20厚DS-M15干硬性水泥砂浆，面撒2厚素水泥及适量清水 2.结合层厚度、砂浆配合比:10厚素水泥膏粘结层(掺801胶20%) 3.面层材料品种、规格、颜色:800*800*20厚麻石,正背面及四周满涂防污剂处理,纯水泥浆擦缝 4.扫素水泥胶浆一道(掺801胶5%) 5.原建筑钢筋混凝土楼板 6.其他:材料档次及其他未尽事项详见图纸、采购文件、工程量清单计价说明、国家相关规范等 |  | m2 | 84.75
121 | 011105006004 | 金属踢脚线 | 1.踢脚线高度:100mm高 2.基层材料种类、规格:6mm阻燃板打底 3.面层材料品种、规格、颜色:1厚黑色300系列不锈钢踢脚线 4.其他:材料档次及其他未尽事项详见图纸、采购文件、工程量清单计价说明、国家相关规范等 |  | m2 | 3.56
本页小计
注：为计取规费等的使用，可在表中增设其中：“定额人工费”。
表—08
分部分项工程和单价措施项目清单与计价表
工程名称：装饰部分 |  |  |  | 标段： |  |  |  | 第 29 页 共 33 页
序号 | 项目编码 | 项目名称 | 项目特征描述 |  | 计量单位 | 工程量 | 金额（元）
[7 empty] | 综合单价 |  | 综合合价 | 其中
暂估价
地面工程合计
天花工程
122 | 011302001009 | 吊顶天棚 | 1.吊顶形式、吊杆规格、高度:φ8吊杆安装，当吊筋超过1.5m，做反支撑 2.龙骨材料种类、规格、中距:轻钢龙骨 3.面层材料品种、规格:600*1200*2.5mm蜂窝扣板 4.其他:材料档次及其他未尽事项详见图纸、采购文件、工程量清单计价说明、国家相关规范等 |  | m2 | 30.24
123 | 011302001011 | 吊顶天棚 | 1.吊顶形式、吊杆规格、高度:φ8吊杆安装，当吊筋超过1.5m，做反支撑 2.龙骨材料种类、规格、中距:轻钢龙骨 3.面层材料品种、规格:2.5mm白色铝单板 4.其他:材料档次及其他未尽事项详见图纸、采购文件、工程量清单计价说明、国家相关规范等 |  | m2 | 31.88
124 | 011302001010 | 吊顶天棚 | 1.吊顶形式、吊杆规格、高度:φ8丝杆，M8膨胀螺栓 2.龙骨材料种类、规格、中距:60系列轻钢龙骨，主龙@1000，副龙@500*500 3.面层材料品种、规格:双层9.5mm厚硅酸钙板 4.其他:材料档次及其他未尽事项详见图纸、采购文件、工程量清单计价说明、国家相关规范等 |  | m2 | 10
125 | 011406001020 | 抹灰面油漆 | 1.基层类型:天棚硅酸钙板面 2.油漆品种、刷漆遍数:面刷2遍白色乳胶漆 3.其他:材料档次及其他未尽事项详见图纸、采购文件、工程量清单计价说明、国家相关规范等 |  | m2 | 44.16
本页小计
注：为计取规费等的使用，可在表中增设其中：“定额人工费”。
表—08
分部分项工程和单价措施项目清单与计价表
工程名称：装饰部分 |  |  |  | 标段： |  |  |  | 第 30 页 共 33 页
序号 | 项目编码 | 项目名称 | 项目特征描述 |  | 计量单位 | 工程量 | 金额（元）
[7 empty] | 综合单价 |  | 综合合价 | 其中
暂估价
天花工程合计
墙面工程
126 | 011207001013 | 墙面装饰板 | 1.底层钢骨架品种、规格:L75*5角钢、L40*4 2.面层材料品种、规格、颜色:2.5mm厚铝单板 3.其他:材料档次及其他未尽事项详见图纸、采购文件、工程量清单计价说明、国家相关规范等 |  | m2 | 221.92
127 | 011207001014 | 墙面装饰板 | 1.底层钢骨架品种、规格:钢架详图纸 2.压条材料种类、规格:哑光5厚不锈钢槽 3.面层材料品种、规格、颜色:12厚白色透明亚克力板 4.其他:材料档次及其他未尽事项详见图纸、采购文件、工程量清单计价说明、国家相关规范等 |  | m2 | 8.84
128 | 011503001003 | 金属扶手、栏板 | 1.扶手材料种类、规格:φ50*3拉丝不锈钢扶手 2.栏板材料种类、规格、颜色:φ60*3不锈钢立柱、12厚亚克力板（黄-橙渐变） 3.固定配件种类:10厚拉丝不锈钢板100*100(膨胀螺丝固定)、不锈钢板固定螺栓、盖帽等 4.其他:材料档次及其他未尽事项详见图纸、采购文件、工程量清单计价说明、国家相关规范等 |  | m | 10
墙面工程合计
大堂钢雨棚部分合计
二层电梯连廊
本页小计
注：为计取规费等的使用，可在表中增设其中：“定额人工费”。
表—08
分部分项工程和单价措施项目清单与计价表
工程名称：装饰部分 |  |  |  | 标段： |  |  |  | 第 31 页 共 33 页
序号 | 项目编码 | 项目名称 | 项目特征描述 |  | 计量单位 | 工程量 | 金额（元）
[7 empty] | 综合单价 |  | 综合合价 | 其中
暂估价
129 | 010101004003 | 挖基坑土方 | 1.土壤类别:一、二类土 2.挖土深度:2m内 3.其他:材料档次及其他未尽事项详见图纸、采购文件、工程量清单计价说明、国家相关规范等 |  | m3 | 44.35
130 | 010103001003 | 回填方 | 1.填方材料品种:土方 2.其他:材料档次及其他未尽事项详见图纸、采购文件、工程量清单计价说明、国家相关规范等 |  | m3 | 37.44
131 | 010103002007 | 余方弃置 | 1.废弃料品种:土方 2.运距:20km 3.其他:材料档次及其他未尽事项详见图纸、采购文件、工程量清单计价说明、国家相关规范等 |  | m3 | 6.91
132 | 010501001004 | 垫层 | 1.混凝土种类:商品 2.混凝土强度等级:C25 3.其他:材料档次及其他未尽事项详见图纸、采购文件、工程量清单计价说明、国家相关规范等 |  | m3 | 2.11
133 | 010501003003 | 独立基础 | 1.混凝土种类:商品 2.混凝土强度等级:C25 3.其他:材料档次及其他未尽事项详见图纸、采购文件、工程量清单计价说明、国家相关规范等 |  | m3 | 4.8
134 | 010515001007 | 现浇构件钢筋 | 1.钢筋种类、规格:现浇构件带肋钢筋 φ25以内 2.其他:材料档次及其他未尽事项详见图纸、采购文件、工程量清单计价说明、国家相关规范等 |  | t | 0.23
135 | 011503001002 | 金属扶手、栏杆、栏板 | 1.栏杆材料种类、规格:1.2m高不锈钢护栏 2.其他:材料档次及其他未尽事项详见图纸、采购文件、工程量清单计价说明、国家相关规范等 |  | m | 19.25
本页小计
注：为计取规费等的使用，可在表中增设其中：“定额人工费”。
表—08
分部分项工程和单价措施项目清单与计价表
工程名称：装饰部分 |  |  |  | 标段： |  |  |  | 第 32 页 共 33 页
序号 | 项目编码 | 项目名称 | 项目特征描述 |  | 计量单位 | 工程量 | 金额（元）
[7 empty] | 综合单价 |  | 综合合价 | 其中
暂估价
136 | 010603002002 | 钢柱 | 1.材质:Q235B 2.钢材品种、规格:矩管150*150*5mm 3.其他:材料档次及其他未尽事项详见图纸、采购文件、工程量清单计价说明、国家相关规范等 |  | t | 2
137 | 010604001002 | 钢梁 | 1.材质:Q235B 2.钢材品种、规格:方管250*250*5、200*200*5.3、100*100*4 3.其他:材料档次及其他未尽事项详见图纸、采购文件、工程量清单计价说明、国家相关规范等 |  | t | 3
138 | 010606013002 | 零星钢构件 | 1.钢材品种、规格:240*190*12锚板、M12锚栓 2.其他:材料档次及其他未尽事项详见图纸、采购文件、工程量清单计价说明、国家相关规范等 |  | t | 0.025
139 | 010606006001 | 钢平台 | 1.型材品种、规格、颜色:10mm花纹钢板 2.其他:材料档次及其他未尽事项详见图纸、采购文件、工程量清单计价说明、国家相关规范等 |  | t | 0.5
140 | 011405001003 | 金属面油漆 | 1.刮腻子要求:钢构件除锈，清理 2.防护材料种类:刷金属超薄型防火涂料两遍 3.油漆品种、刷漆遍数:刷无机富锌底漆，环氧酯中间漆，聚氨酯面漆 4.其他:材料档次及其他未尽事项详见图纸、采购文件、工程量清单计价说明、国家相关规范等 |  | m2 | 190
本页小计
注：为计取规费等的使用，可在表中增设其中：“定额人工费”。
表—08
分部分项工程和单价措施项目清单与计价表
工程名称：装饰部分 |  |  |  | 标段： |  |  |  | 第 33 页 共 33 页
序号 | 项目编码 | 项目名称 | 项目特征描述 |  | 计量单位 | 工程量 | 金额（元）
[7 empty] | 综合单价 |  | 综合合价 | 其中
暂估价
141 | 010901003002 | 阳光板屋面 | 1.阳光板品种、规格:10厚半透彩色耐力板 2.部位:六、七场二层屋面 3.其他:材料档次及其他未尽事项详见图纸、采购文件、工程量清单计价说明、国家相关规范等 |  | m2 | 11.89
二层电梯连廊合计
分部分项合计
措施项目
142 | 粤011701008001 | 综合钢脚手架 | 1.搭设高度:12.5m内 |  | m2 | 503.1
143 | 粤011701009001 | 单排钢脚手架 | 1.搭设高度:10m内 |  | m2 | 294.96
144 | 粤011701012001 | 墙柱面活动脚手架 | 1.墙柱面活动脚手架 |  | m2 | 2546.05
145 | 粤011701012002 | 天棚活动脚手架 | 1.天棚活动脚手架 |  | m2 | 1013.71
146 | 011702025001 | 垫层 | 1.基础垫层模板 |  | m2 | 17.75
147 | 011702001001 | 基础 | 1.独立基础模板 |  | m2 | 47.49
148 | 011702002001 | 矩形柱 | 1.矩形柱模板(周长m) 支模高度3.6m内 1.8外 |  | m2 | 76.44
149 | 011702024001 | 楼梯 | 1.楼梯模板 直形 |  | m2 | 82.71
150 | 粤011703002001 | 单独装饰装修工程垂直运输 |  |  | 项 | 1
151 | 011707007001 | 成品保护 | 1.保护部位:地面 2.保护材料:编织布 |  | 项 | 1
单价措施合计
本页小计
合 计
注：为计取规费等的使用，可在表中增设其中：“定额人工费”。
表—08

## 表-09 综合单价分析表（全费用）【装饰部分】
综合单价分析表
工程名称： | [10 empty] | 标段： |  |  |  |  | 第 页 共 页
项目编码 |  |  |  | 项目名称 | [5 empty] | 计量单位 |  |  |  |  | 工程量
清单综合单价组成明细
定额编号 | 定额项目名称 | 定额 单位 | 数量 | 单价 | [7 empty] | 合价
|  |  |  | 人工费 | 材料费 | 机具费 | 管理费 | 利润 | 规费 | 税金 |  | 人工费 | 材料费 | 机具费 | 管理费 |  | 利润 | 规费 | 税金
人工单价 |  | 小计
元/工日 |  | 未计价材料费
清单项目综合单价
材 料 费 明 细 | 主要材料名称、规格、型号 | [7 empty] | 单位 | 数量 |  | 单价（元） |  | 合价（元） |  |  | 暂估单价 （元） | 暂估合价 （元）
| 其他材料费 | [10 empty] | - |  |  |  |  | -
| 材料费小计 | [10 empty] | - |  |  |  |  | -
注：1.如不使用省级或行业建设主管部门发布的计价依据，可不填定额编码、名称等； 2.采购文件提供了暂估单价的材料，按暂估的单价填入表内“暂估单价”栏及“暂估合价”栏。
表-09

## 表-11 总价措施项目清单与计价表【装饰部分】
总价措施项目清单与计价表
工程名称：装饰部分 |  |  |  |  | 标段： |  |  | 第 1 页 共 1 页
序号 | 项目编码 | 项目名称 | 计算基础 | 费率 (%) |  | 金额 (元) | 调整费率 (%) |  | 调整后金额 (元) | 备注
1 | LSSGCSF00001 | 绿色施工安全防护措施费 | 分部分项人工费+分部分项机具费 | 13 | [5 empty] | 以分部分项的人工费与施工机具费之和为计算基础，费率13%
2 | WMGDZJF00001 | 文明工地增加费 | 分部分项人工费+分部分项机具费 | 0 | [5 empty] | 以分部分项的人工费与施工机具费之和为计算基础，市级文明工地为0.6%；省级文明工地为1.2%
3 | 011707002001 | 夜间施工增加费 | 分部分项人工费 | 0 | [5 empty] | 以夜间施工项目人工费的20%计算
4 | GGCSF0000001 | 赶工措施费 | (1-0.8)*(分部分项人工费+分部分项机具费) | 0 | [5 empty] | 赶工措施费=（1-δ）*分部分项的（人工费+施工机具费）*0.3 （0.8≤δ＜1 式中：δ=合同工期/定额工期）
5 | QTFY00000001 | 其他费用 | [7 empty] | 按经批准的专项施工组织方案计算
合 计
编制人（造价人员）： |  |  |  |  | 复核人（造价工程师）：
表-11

## 表-12 其他项目清单与计价汇总表【装饰部分】
其他项目清单与计价汇总表
工程名称：装饰部分 |  |  | 标段： |  | 第 1 页 共 1 页
序号 | 项目名称 | 金额（元） |  | 结算金额（元） |  | 备注
1 | 暂列金额 | 148622.89 |  |  |  | 明细详见表-12-1
2 | 暂估价 | 0.00
2.1 | 材料暂估价 | — |  |  |  | 明细详见表-12-2
2.2 | 专业工程暂估价 | 0.00 |  |  |  | 明细详见表-12-3
3 | 计日工 |  |  |  |  | 明细详见表-12-4
4 | 总承包服务费 |  |  |  |  | 明细详见表-12-5
5 | 预算包干费
6 | 工程优质费
7 | 概算幅度差
8 | 现场签证费用
9 | 索赔费用
10 | 其他费用
合 计 | [5 empty] | —
注：材料（工程设备）暂估单价进入清单项目综合单价，此处不汇总。
表—12

## 表-13 规费、税金项目清单与计价表【装饰部分】
规费、税金项目清单与计价表
工程名称：装饰部分 |  |  | 标段： |  | 第 1 页 共 1 页
序号 | 项目名称 | 计算基础 | 计算基数 | 计算费率 (%) |  | 金额(元)
1 | 增值税销项税额 | 分部分项合计+措施合计+其他项目 |  | 9
合 计
编制人（造价人员）： |  |  | 复核人（造价工程师）：
表—13

## 表-04 单位工程招标控制价汇总表【安装部分】
单位工程投标报价汇总表
工程名称：安装部分 |  | 标段： |  | 第 1 页 共 1 页
序号 | 汇总内容 |  | 金额:(元) |  | 其中：暂估价(元)
1 | 分部分项合计
1.1 | 电气工程
1.2 | 给排水工程
1.3 | 智能化工程
1.4 | 消防工程
1.5 | 卫生间排风工程
2 | 措施合计
2.1 | 绿色施工安全防护措施费
2.2 | 其他措施费
3 | 其他项目
3.1 | 暂列金额
3.2 | 暂估价
3.3 | 计日工
3.4 | 总承包服务费
3.5 | 预算包干费
3.6 | 工程优质费
3.7 | 概算幅度差
3.8 | 索赔费用
3.9 | 现场签证费用
3.10 | 其他费用
4 | 税前工程造价
5 | 增值税销项税额
6 | 总造价
7 | 人工费
招标控制价合计=1+2+3+5
注：本表适用于单位工程招标控制价或投标报价的汇总，如无单位工程划分，单项工程也使用本表汇总
表—04

## 表-08 分部分项工程和单价措施项目清单与计价表【安装部分】
分部分项工程和单价措施项目清单与计价表
工程名称：安装部分 |  |  |  | 标段： |  |  |  | 第 1 页 共 30 页
序号 | 项目编码 | 项目名称 | 项目特征描述 |  | 计量单位 | 工程量 | 金额（元）
[7 empty] | 综合单价 |  | 综合合价 | 其中
暂估价
电气工程
1 | 030404017002 | 配电箱 | 1、名称:1ZP配电箱 2、安装方式:综合考虑 3、其他:材料档次及其他未尽事项详见图纸、采购文件、工程量清单计价说明、国家相关规范等 |  | 台 | 1
2 | 030404017001 | 配电箱 | 1、名称:1ALZ配电箱 2、安装方式:综合考虑 3、其他:材料档次及其他未尽事项详见图纸、采购文件、工程量清单计价说明、国家相关规范等 |  | 台 | 1
3 | 030404017003 | 配电箱 | 1、名称:ZP配电箱 2、安装方式:综合考虑 3、其他:材料档次及其他未尽事项详见图纸、采购文件、工程量清单计价说明、国家相关规范等 |  | 台 | 1
4 | 030404017011 | 配电箱 | 1、名称:APZ配电箱 2、安装方式:综合考虑 3、其他:材料档次及其他未尽事项详见图纸、采购文件、工程量清单计价说明、国家相关规范等 |  | 台 | 1
5 | 030404017012 | 配电箱 | 1、名称:AP-1~AP-14配电箱 2、安装方式:综合考虑 3、其他:材料档次及其他未尽事项详见图纸、采购文件、工程量清单计价说明、国家相关规范等 |  | 台 | 14
6 | 030404017013 | 配电箱 | 1、名称:AP-a1~AP-a4、AP-b1~AP-b7、AP-A配电箱 2、安装方式:综合考虑 3、其他:材料档次及其他未尽事项详见图纸、采购文件、工程量清单计价说明、国家相关规范等 |  | 台 | 12
本页小计
注：为计取规费等的使用，可在表中增设其中：“定额人工费”。
表—08
分部分项工程和单价措施项目清单与计价表
工程名称：安装部分 |  |  |  | 标段： |  |  |  | 第 2 页 共 30 页
序号 | 项目编码 | 项目名称 | 项目特征描述 |  | 计量单位 | 工程量 | 金额（元）
[7 empty] | 综合单价 |  | 综合合价 | 其中
暂估价
7 | 030401002001 | 干式变压器 | 1、名称:220V转36V电压转换器 2、安装方式:综合考虑 3、其他:材料档次及其他未尽事项详见图纸、采购文件、工程量清单计价说明、国家相关规范等 |  | 台 | 1
8 | 030701004001 | 分体空调 | 1、名称:1.5P一级能效分体空调 2、规格、型号：1.5P一级能效 3、安装方式：壁挂 4、其他:材料档次及其他未尽事项详见图纸、采购文件、工程量清单计价说明、国家相关规范等 |  | 台 | 24
9 | 030412001001 | LED防爆灯 | 1、名称:LED防爆灯 2、规格、型号:220V/30W,4000K 3、安装方式:距地2.8m吊装 3、其他:材料档次及其他未尽事项详见图纸、采购文件、工程量清单计价说明、国家相关规范等 |  | 套 | 61
10 | 030412001002 | 造型灯1 | 1、名称:造型灯 2、规格、型号:定制成品 4000k 3、安装方式：天花下明装 4、其他:材料档次及其他未尽事项详见图纸、采购文件、工程量清单计价说明、国家相关规范等 |  | 套 | 17
11 | 030412001003 | 造型灯2 | 1、名称:造型灯 2、规格、型号:定制成品 4000k 3、安装方式：天花下明装 4、其他:材料档次及其他未尽事项详见图纸、采购文件、工程量清单计价说明、国家相关规范等 |  | 套 | 16
本页小计
注：为计取规费等的使用，可在表中增设其中：“定额人工费”。
表—08
分部分项工程和单价措施项目清单与计价表
工程名称：安装部分 |  |  |  | 标段： |  |  |  | 第 3 页 共 30 页
序号 | 项目编码 | 项目名称 | 项目特征描述 |  | 计量单位 | 工程量 | 金额（元）
[7 empty] | 综合单价 |  | 综合合价 | 其中
暂估价
12 | 030412001004 | 造型灯3 | 1、名称:造型灯 2、规格、型号:定制成品 4000k 3、安装方式：天花下明装 4、其他:材料档次及其他未尽事项详见图纸、采购文件、工程量清单计价说明、国家相关规范等 |  | 套 | 12
13 | 030412001005 | 白框超薄型LED灯盘（600*600） | 1、名称:白框超薄型LED灯盘 2、规格、型号:600*600-36W/220V,4000K 3、安装方式：暗装 4、其他:材料档次及其他未尽事项详见图纸、采购文件、工程量清单计价说明、国家相关规范等 |  | 套 | 92
14 | 030412001006 | 防潮LED筒灯 | 1、名称:防潮LED筒灯 2、规格、型号:4000k 3、其他:材料档次及其他未尽事项详见图纸、采购文件、工程量清单计价说明、国家相关规范等 |  | 套 | 56
15 | 030412001007 | 天花筒灯(白色) | 1、名称:天花筒灯(白色) 2、安装方式:综合考虑 3、其他:材料档次及其他未尽事项详见图纸、采购文件、工程量清单计价说明、国家相关规范等 |  | 套 | 10
16 | 030412001008 | LED灯珠 | 1、名称:LED灯珠 2、规格、型号:0.2w 总功率15w 3、安装方式：铝扣板内安装 4、其他:材料档次及其他未尽事项详见图纸、采购文件、工程量清单计价说明、国家相关规范等 |  | m | 277.2
本页小计
注：为计取规费等的使用，可在表中增设其中：“定额人工费”。
表—08
分部分项工程和单价措施项目清单与计价表
工程名称：安装部分 |  |  |  | 标段： |  |  |  | 第 4 页 共 30 页
序号 | 项目编码 | 项目名称 | 项目特征描述 |  | 计量单位 | 工程量 | 金额（元）
[7 empty] | 综合单价 |  | 综合合价 | 其中
暂估价
17 | 030412004007 | 铝合金LED洗墙灯（上下） | 1、名称:铝合金LED洗墙灯（上下） 2、规格、型号:9W/m 4000K 3、其他:材料档次及其他未尽事项详见图纸、采购文件、工程量清单计价说明、国家相关规范等 |  | 套 | 7
18 | 030412004008 | 铝合金LED线条灯槽 | 1、名称:铝合金LED线条灯槽 2、规格、型号:9W/m 4000K 3、其他:材料档次及其他未尽事项详见图纸、采购文件、工程量清单计价说明、国家相关规范等 |  | 套 | 6
19 | 030412004009 | 暗藏灯带（暖白光） | 1、名称:暗藏灯带（暖白光） 2、规格、型号:9W/m 3000K 3、其他:材料档次及其他未尽事项详见图纸、采购文件、工程量清单计价说明、国家相关规范等 |  | m | 63.88
20 | 030412004010 | 白色LED硅胶灯带 | 1、名称:白色LED硅胶灯带 2、安装方式:综合考虑 3、其他:材料档次及其他未尽事项详见图纸、采购文件、工程量清单计价说明、国家相关规范等 |  | m | 145.8
21 | 030412004011 | 门头LED灯圈 | 1、名称:门头LED灯圈 2、安装方式:综合考虑 3、其他:材料档次及其他未尽事项详见图纸、采购文件、工程量清单计价说明、国家相关规范等 |  | m | 243
22 | 030412004012 | 门头面扣造型灯带 | 1、名称:门头面扣造型灯带 2、安装方式:综合考虑 3、其他:材料档次及其他未尽事项详见图纸、采购文件、工程量清单计价说明、国家相关规范等 |  | m | 269.74
本页小计
注：为计取规费等的使用，可在表中增设其中：“定额人工费”。
表—08
分部分项工程和单价措施项目清单与计价表
工程名称：安装部分 |  |  |  | 标段： |  |  |  | 第 5 页 共 30 页
序号 | 项目编码 | 项目名称 | 项目特征描述 |  | 计量单位 | 工程量 | 金额（元）
[7 empty] | 综合单价 |  | 综合合价 | 其中
暂估价
23 | 030404033003 | 天花排气扇 | 1、名称:天花排气扇 2、规格、型号:600*600 35w/220V, 白色 3、其他:材料档次及其他未尽事项详见图纸、采购文件、工程量清单计价说明、国家相关规范等 |  | 台 | 9
24 | 030404035001 | 普通二三级插座 | 1、名称:普通二三级插座 2、安装方式:0.3m暗装 3、规格、型号：AC220V,10A 4、其他:材料档次及其他未尽事项详见图纸、采购文件、工程量清单计价说明、国家相关规范等 |  | 个 | 120
25 | 030404035002 | 二三级安全插座（防水型） | 1、名称:二三级安全插座（防水型） 2、安装方式:距地1.4暗装 3、规格、型号：AC220V,10A 4、其他:材料档次及其他未尽事项详见图纸、采购文件、工程量清单计价说明、国家相关规范等 |  | 个 | 4
26 | 030404035003 | 三极空调插座（带漏电保护） | 1、名称:三极空调插座（带漏电保护） 2、安装方式:天花下0.1m暗装 3、规格、型号：AC220V,16A 4、其他:材料档次及其他未尽事项详见图纸、采购文件、工程量清单计价说明、国家相关规范等 |  | 个 | 24
27 | 030404035004 | 普通二三级插座（带USB*2) | 1、名称:普通二三级插座（带USB*2) 2、安装方式:1.2m暗装 3、规格、型号：AC220V,10A 4、其他:材料档次及其他未尽事项详见图纸、采购文件、工程量清单计价说明、国家相关规范等 |  | 个 | 43
本页小计
注：为计取规费等的使用，可在表中增设其中：“定额人工费”。
表—08
分部分项工程和单价措施项目清单与计价表
工程名称：安装部分 |  |  |  | 标段： |  |  |  | 第 6 页 共 30 页
序号 | 项目编码 | 项目名称 | 项目特征描述 |  | 计量单位 | 工程量 | 金额（元）
[7 empty] | 综合单价 |  | 综合合价 | 其中
暂估价
28 | 030404034001 | 照明开关 | 1、名称:暗装单极单控开关 2、安装方式:距地1.4暗装 3、其他:材料档次及其他未尽事项详见图纸、采购文件、工程量清单计价说明、国家相关规范等 |  | 个 | 9
29 | 030404034002 | 照明开关 | 1、名称:暗装双极单控开关 2、安装方式:距地1.4暗装 3、其他:材料档次及其他未尽事项详见图纸、采购文件、工程量清单计价说明、国家相关规范等 |  | 个 | 26
30 | 030408001001 | 柔性矿物绝缘电缆 | 1、名称:柔性矿物绝缘电缆 2、型号、规格:BBTRZ-3*10 3、其他:材料档次及其他未尽事项详见图纸、采购文件、工程量清单计价说明、国家相关规范等 |  | m | 7.69
31 | 030408001002 | 柔性矿物绝缘电缆 | 1、名称:柔性矿物绝缘电缆 2、型号、规格:BBTRZ-3*4 3、其他:材料档次及其他未尽事项详见图纸、采购文件、工程量清单计价说明、国家相关规范等 |  | m | 16.2
32 | 030408001003 | 电力电缆 | 1、名称:电力电缆 2、型号、规格:WDZB1-YJY-5*16 3、其他:材料档次及其他未尽事项详见图纸、采购文件、工程量清单计价说明、国家相关规范等 |  | m | 30
本页小计
注：为计取规费等的使用，可在表中增设其中：“定额人工费”。
表—08
分部分项工程和单价措施项目清单与计价表
工程名称：安装部分 |  |  |  | 标段： |  |  |  | 第 7 页 共 30 页
序号 | 项目编码 | 项目名称 | 项目特征描述 |  | 计量单位 | 工程量 | 金额（元）
[7 empty] | 综合单价 |  | 综合合价 | 其中
暂估价
33 | 030408001004 | 电力电缆迁改 | 1、名称:电力电缆迁改（利旧安装） 2、型号、规格:WDZB1-YJY-5*70 3、工作内容：电缆拆除、迁移、原电缆利旧安装 3、其他:材料档次及其他未尽事项详见图纸、采购文件、工程量清单计价说明、国家相关规范等 |  | m | 30
34 | 030411004007 | 配线 | 1、名称:线槽、线管内穿线 2、配线形式:综合考虑 3、规格:WDZB-BV1.5 4、其他:材料档次及其他未尽事项详见图纸、采购文件、工程量清单计价说明、国家相关规范等 |  | m | 79.85
35 | 030411004008 | 配线 | 1、名称:线槽、线管内穿线 2、配线形式:综合考虑 3、规格:WDZB-BV2.5 4、其他:材料档次及其他未尽事项详见图纸、采购文件、工程量清单计价说明、国家相关规范等 |  | m | 6111.2
36 | 030411004009 | 配线 | 1、名称:线槽、线管内穿线 2、配线形式:综合考虑 3、规格:WDZB-BV4 4、其他:材料档次及其他未尽事项详见图纸、采购文件、工程量清单计价说明、国家相关规范等 |  | m | 7407.89
37 | 030411004010 | 配线 | 1、名称:线槽、线管内穿线 2、配线形式:综合考虑 3、规格:WDZB-BV35 4、其他:材料档次及其他未尽事项详见图纸、采购文件、工程量清单计价说明、国家相关规范等 |  | m | 26.74
本页小计
注：为计取规费等的使用，可在表中增设其中：“定额人工费”。
表—08
分部分项工程和单价措施项目清单与计价表
工程名称：安装部分 |  |  |  | 标段： |  |  |  | 第 8 页 共 30 页
序号 | 项目编码 | 项目名称 | 项目特征描述 |  | 计量单位 | 工程量 | 金额（元）
[7 empty] | 综合单价 |  | 综合合价 | 其中
暂估价
38 | 030411001008 | 配管 | 1、名称:镀锌钢管 2、规格:SC20 3、其他:材料档次及其他未尽事项详见图纸、采购文件、工程量清单计价说明、国家相关规范等 |  | m | 1731.5
39 | 030411001009 | 电线管 JDG20 | 1、名称:镀锌电线管 2、规格:JDG20 3、其他:材料档次及其他未尽事项详见图纸、采购文件、工程量清单计价说明、国家相关规范等 |  | m | 194.03
40 | 030411002006 | 线槽 | 1、名称:线槽 2、型号、规格:MR150*100 3、其他:材料档次及其他未尽事项详见图纸、采购文件、工程量清单计价说明、国家相关规范等 |  | m | 221.82
41 | 030411002007 | 线槽 | 1、名称:线槽 2、型号、规格:MR200*50 3、其他:材料档次及其他未尽事项详见图纸、采购文件、工程量清单计价说明、国家相关规范等 |  | m | 5.35
42 | 030413002002 | 凿(压)槽 | 1、名称:凿(压)槽 2、未尽事项详见图纸、采购文件、工程量清单计价说明、国家相关规范等 |  | m | 566.8
43 | 030413001003 | 铁构件 | 1、名称:桥架支架 2、材质:型钢 3、规格:综合 4、除锈级别:轻锈 5、油漆品种:红丹防锈漆，调和漆 6、涂刷遍数、漆膜厚度:两遍红丹防锈漆，两遍调和漆 7、其他:材料档次及其他未尽事项详见图纸、采购文件、工程量清单计价说明、国家相关规范等 |  | kg | 327.3
本页小计
注：为计取规费等的使用，可在表中增设其中：“定额人工费”。
表—08
分部分项工程和单价措施项目清单与计价表
工程名称：安装部分 |  |  |  | 标段： |  |  |  | 第 9 页 共 30 页
序号 | 项目编码 | 项目名称 | 项目特征描述 |  | 计量单位 | 工程量 | 金额（元）
[7 empty] | 综合单价 |  | 综合合价 | 其中
暂估价
44 | 030413001005 | 铁构件 | 1、名称:灯具支架 2、材质:型钢 3、规格:综合 4、其他:材料档次及其他未尽事项详见图纸、采购文件、工程量清单计价说明、国家相关规范等 |  | kg | 387
45 | 030411006004 | 接线盒 | 1、名称:接线盒 2、其他:材料档次及其他未尽事项详见图纸、采购文件、工程量清单计价说明、国家相关规范等 |  | 个 | 502
46 | 030408006002 | 电力电缆头 | 1、名称:电力电缆头 2、型号:16mm2 3、材质、类型:铜芯 4、电压等级(kV):1kV |  | 个 | 2
47 | 030408006001 | 电力电缆头 | 1、名称:电力电缆头 2、型号:70mm2 3、材质、类型:铜芯 4、其他:材料档次及其他未尽事项详见图纸、采购文件、工程量清单计价说明、国家相关规范等 |  | 个 | 2
电气工程合计
给排水工程
给水工程
48 | 031001007001 | 复合管 | 1、安装部位:室内暗装 2、材质、规格:内筋嵌入式衬塑钢管DN15 3、连接形式:综合考虑 4、管道消毒、冲洗等 5、其他:材料档次及其他未尽事项详见图纸、采购文件、工程量清单计价说明、国家相关规范等 |  | m | 12.76
本页小计
注：为计取规费等的使用，可在表中增设其中：“定额人工费”。
表—08
分部分项工程和单价措施项目清单与计价表
工程名称：安装部分 |  |  |  | 标段： |  |  |  | 第 10 页 共 30 页
序号 | 项目编码 | 项目名称 | 项目特征描述 |  | 计量单位 | 工程量 | 金额（元）
[7 empty] | 综合单价 |  | 综合合价 | 其中
暂估价
49 | 031001007002 | 复合管 | 1、安装部位:室内暗装 2、材质、规格:内筋嵌入式衬塑钢管DN20 3、连接形式:综合考虑 4、管道消毒、冲洗等 5、其他:材料档次及其他未尽事项详见图纸、采购文件、工程量清单计价说明、国家相关规范等 |  | m | 13.2
50 | 031001007003 | 复合管 | 1、安装部位:室内暗装 2、材质、规格:内筋嵌入式衬塑钢管DN25 3、连接形式:综合考虑 4、管道消毒、冲洗等 5、其他:材料档次及其他未尽事项详见图纸、采购文件、工程量清单计价说明、国家相关规范等 |  | m | 11.79
51 | 031001007004 | 复合管 | 1、安装部位:室内暗装 2、材质、规格:内筋嵌入式衬塑钢管DN32 3、连接形式:综合考虑 4、管道消毒、冲洗等 5、其他:材料档次及其他未尽事项详见图纸、采购文件、工程量清单计价说明、国家相关规范等 |  | m | 5.08
52 | 031001007005 | 复合管 | 1、安装部位:室内暗装 2、材质、规格:内筋嵌入式衬塑钢管DN40 3、连接形式:综合考虑 4、管道消毒、冲洗等 5、其他:材料档次及其他未尽事项详见图纸、采购文件、工程量清单计价说明、国家相关规范等 |  | m | 18.78
本页小计
注：为计取规费等的使用，可在表中增设其中：“定额人工费”。
表—08
分部分项工程和单价措施项目清单与计价表
工程名称：安装部分 |  |  |  | 标段： |  |  |  | 第 11 页 共 30 页
序号 | 项目编码 | 项目名称 | 项目特征描述 |  | 计量单位 | 工程量 | 金额（元）
[7 empty] | 综合单价 |  | 综合合价 | 其中
暂估价
53 | 031003001002 | 螺纹阀门 | 1、类型:闸阀 2、材质:详见图纸设计说明 3、规格、压力等级:DN25 4、连接形式:螺纹连接 5、其他:材料档次及其他未尽事项详见图纸、采购文件、工程量清单计价说明、国家相关规范等 |  | 个 | 1
54 | 031003001001 | 螺纹阀门 | 1、类型:闸阀 2、材质:详见图纸设计说明 3、规格、压力等级:DN40 4、连接形式:螺纹连接 5、其他:材料档次及其他未尽事项详见图纸、采购文件、工程量清单计价说明、国家相关规范等 |  | 个 | 1
55 | 030413002004 | 凿(压)槽 | 1、类型:凿(压)槽 2、规格:(砖结构) 宽×深(mm以内) 70×70 3、含沟槽修补 4、未尽事项详见图纸、采购文件、工程量清单计价说明、国家相关规范等 |  | m | 52.2
给水工程合计
排水工程
56 | 030702001002 | 铜管φ12.7 | 1.名称:冷媒液管 2.材质:去磷无缝紫铜管 3.规格:φ12.7 4.焊接方法:钎焊 5.管道保温:难燃B1级橡塑保温 15mm 6.按图纸、施工及相关规范要求完成该清单项目所需的其他附属工作内容所涉及的一切费用 |  | m | 100
本页小计
注：为计取规费等的使用，可在表中增设其中：“定额人工费”。
表—08
分部分项工程和单价措施项目清单与计价表
工程名称：安装部分 |  |  |  | 标段： |  |  |  | 第 12 页 共 30 页
序号 | 项目编码 | 项目名称 | 项目特征描述 |  | 计量单位 | 工程量 | 金额（元）
[7 empty] | 综合单价 |  | 综合合价 | 其中
暂估价
57 | 030702001003 | 铜管φ6.4 | 1.名称:冷媒液管 2.材质:去磷无缝紫铜管 3.规格:φ6.4 4.焊接方法:钎焊 5.管道保温:难燃B1级橡塑保温 15mm 6.按图纸、施工及相关规范要求完成该清单项目所需的其他附属工作内容所涉及的一切费用 |  | m | 100
58 | 031001006008 | 空调排水管 | 1、名称:PVC排水管 2、材质:塑料 3、规格:图纸未明确约定，暂按此考虑。实际施工按需调整 4、其他:材料档次及其他未尽事项详见图纸、采购文件、工程量清单计价说明、国家相关规范等 |  | m | 1
59 | 031001006009 | 空调排水管 | 1、名称:PVC冷凝水管 2、材质:塑料 3、规格:图纸未明确约定，暂按此考虑。实际施工按需调整 4、未尽事项详见图纸、采购文件、工程量清单计价说明、国家相关规范等 |  | m | 1
60 | 031001006010 | 塑料管 | 1、安装部位:室内 2、材质、规格:UPVC排水塑料管DN75 3、连接形式:综合考虑 4、其他:材料档次及其他未尽事项详见图纸、采购文件、工程量清单计价说明、国家相关规范等 |  | m | 4.25
61 | 031001006002 | 塑料管 | 1、安装部位:室内 2、材质、规格:UPVC排水塑料管DN100 3、连接形式:综合考虑 4、其他:材料档次及其他未尽事项详见图纸、采购文件、工程量清单计价说明、国家相关规范等 |  | m | 40.34
本页小计
注：为计取规费等的使用，可在表中增设其中：“定额人工费”。
表—08
分部分项工程和单价措施项目清单与计价表
工程名称：安装部分 |  |  |  | 标段： |  |  |  | 第 13 页 共 30 页
序号 | 项目编码 | 项目名称 | 项目特征描述 |  | 计量单位 | 工程量 | 金额（元）
[7 empty] | 综合单价 |  | 综合合价 | 其中
暂估价
62 | 031001006003 | 塑料管 | 1、安装部位:室内 2、材质、规格:UPVC排水塑料管DN150 3、连接形式:综合考虑 4、其他:材料档次及其他未尽事项详见图纸、采购文件、工程量清单计价说明、国家相关规范等 |  | m | 56.54
63 | 031001006005 | 雨水管 | 1、安装部位:室内 2、材质、规格:UPVC排水塑料管DN100 3、连接形式:综合考虑 4、其他:材料档次及其他未尽事项详见图纸、采购文件、工程量清单计价说明、国家相关规范等 |  | m | 7.05
64 | 031001006006 | 雨水管 | 1、安装部位:室内 2、材质、规格:UPVC排水塑料管DN150 3、连接形式:综合考虑 4、其他:材料档次及其他未尽事项详见图纸、采购文件、工程量清单计价说明、国家相关规范等 |  | m | 40
65 | 031001006004 | 塑料管 | 1、安装部位:室内 2、材质、规格:UPVC排水塑料管DN200 3、连接形式:综合考虑 4、其他:材料档次及其他未尽事项详见图纸、采购文件、工程量清单计价说明、国家相关规范等 |  | m | 5.7
66 | 031004014001 | 给、排水附(配)件 | 1、类型:清扫口 2、规格、压力等级:DN100 3、其他:材料档次及其他未尽事项详见图纸、采购文件、工程量清单计价说明、国家相关规范等 |  | 个 | 2
本页小计
注：为计取规费等的使用，可在表中增设其中：“定额人工费”。
表—08
分部分项工程和单价措施项目清单与计价表
工程名称：安装部分 |  |  |  | 标段： |  |  |  | 第 14 页 共 30 页
序号 | 项目编码 | 项目名称 | 项目特征描述 |  | 计量单位 | 工程量 | 金额（元）
[7 empty] | 综合单价 |  | 综合合价 | 其中
暂估价
67 | 031004014002 | 给、排水附(配)件 | 1、类型:清扫口 2、规格、压力等级:DN150 3、其他:材料档次及其他未尽事项详见图纸、采购文件、工程量清单计价说明、国家相关规范等 |  | 个 | 5
68 | 031004014003 | 给、排水附(配)件 | 1、类型:排水地漏 2、规格、压力等级:DN75 3、其他:材料档次及其他未尽事项详见图纸、采购文件、工程量清单计价说明、国家相关规范等 |  | 个 | 3
69 | 031004014004 | 给、排水附(配)件 | 1、类型:排水地漏 2、规格、压力等级:DN100 3、其他:材料档次及其他未尽事项详见图纸、采购文件、工程量清单计价说明、国家相关规范等 |  | 个 | 1
70 | 031004006001 | 坐式大便器 | 1、类型:低水箱坐式大便器(水箱容积为 6L) 2、附件:带P型存水弯及各类附件 3、其他:材料档次及其他未尽事项详见图纸、采购文件、工程量清单计价说明、国家相关规范等 |  | 组 | 3
71 | 031004006002 | 蹲式大便器 | 1、类型:蹲式大便器 2、附件:带P型存水弯及各类附件 3、其他:材料档次及其他未尽事项详见图纸、采购文件、工程量清单计价说明、国家相关规范等 |  | 组 | 19
72 | 031004007001 | 小便器 | 1、类型:挂式带水封小便器 2、附件:带S型存水弯及各类附件 3、其他:材料档次及其他未尽事项详见图纸、采购文件、工程量清单计价说明、国家相关规范等 |  | 组 | 9
本页小计
注：为计取规费等的使用，可在表中增设其中：“定额人工费”。
表—08
分部分项工程和单价措施项目清单与计价表
工程名称：安装部分 |  |  |  | 标段： |  |  |  | 第 15 页 共 30 页
序号 | 项目编码 | 项目名称 | 项目特征描述 |  | 计量单位 | 工程量 | 金额（元）
[7 empty] | 综合单价 |  | 综合合价 | 其中
暂估价
73 | 031004003001 | 洗脸盆 | 1、类型:台式洗手盆(墙挂式)洗手盆 2、附件:带S型存水弯及各类附件 3、其他:材料档次及其他未尽事项详见图纸、采购文件、工程量清单计价说明、国家相关规范等 |  | 组 | 3
排水工程合计
给排水工程合计
智能化工程
74 | 080901009001 | 监控配线机柜 | 1、名称:监控配线机柜 2、安装方式：综合考虑 3、其他:材料档次及其他未尽事项详见图纸、采购文件、工程量清单计价说明、国家相关规范等 |  | 台 | 1
75 | 080901009004 | 弱电配线柜 | 1、名称:弱电配线柜 2、安装方式：综合考虑 3、其他:材料档次及其他未尽事项详见图纸、采购文件、工程量清单计价说明、国家相关规范等 |  | 台 | 1
76 | 080901009002 | 数据配线机柜 | 1、名称:数据配线机柜 2、安装方式：综合考虑 3、其他:材料档次及其他未尽事项详见图纸、采购文件、工程量清单计价说明、国家相关规范等 |  | 台 | 1
77 | 080901009003 | 语音配线机柜 | 1、名称:语音配线机柜 2、安装方式：综合考虑 3、其他:材料档次及其他未尽事项详见图纸、采购文件、工程量清单计价说明、国家相关规范等 |  | 台 | 1
78 | 030502003001 | 10口配线架 | 1、名称:10配线架 2、安装方式：综合考虑 3、其他:材料档次及其他未尽事项详见图纸、采购文件、工程量清单计价说明、国家相关规范等 |  | 个 | 3
本页小计
注：为计取规费等的使用，可在表中增设其中：“定额人工费”。
表—08
分部分项工程和单价措施项目清单与计价表
工程名称：安装部分 |  |  |  | 标段： |  |  |  | 第 16 页 共 30 页
序号 | 项目编码 | 项目名称 | 项目特征描述 |  | 计量单位 | 工程量 | 金额（元）
[7 empty] | 综合单价 |  | 综合合价 | 其中
暂估价
79 | 030502003003 | 16口配线架 | 1、名称:16口配线架 2、安装方式：综合考虑 3、其他:材料档次及其他未尽事项详见图纸、采购文件、工程量清单计价说明、国家相关规范等 |  | 个 | 2
80 | 030502003002 | 24口配线架 | 1、名称:24口配线架 2、安装方式：综合考虑 3、其他:材料档次及其他未尽事项详见图纸、采购文件、工程量清单计价说明、国家相关规范等 |  | 个 | 2
81 | 030501012001 | 24口POE交换机 | 1.名称:24口POE交换机 2.未尽事项详见图纸、采购文件、工程量清单计价说明、国家相关规范等 |  | 台 | 1
82 | 030507008001 | 室内日夜型半球IP摄像机 | 1、名称:室内日夜型半球IP摄像机 2、安装方式:吸顶安装 3、其他:材料档次及其他未尽事项详见图纸、采购文件、工程量清单计价说明、国家相关规范等 |  | 台 | 26
83 | 030501009001 | 双频无线数据信号点(WIFI) | 1、名称:双频无线数据信号点(WIFI) 2、安装方式:综合考虑 3、其他:材料档次及其他未尽事项详见图纸、采购文件、工程量清单计价说明、国家相关规范等 |  | 台 | 3
84 | 030502012001 | 超六类有线数据信息插座(公共网) | 1、名称:超六类有线数据信息插座(公共网) 2、含接线盒制作安装 3、其他:材料档次及其他未尽事项详见图纸、采购文件、工程量清单计价说明、国家相关规范等 |  | 个 | 40
本页小计
注：为计取规费等的使用，可在表中增设其中：“定额人工费”。
表—08
分部分项工程和单价措施项目清单与计价表
工程名称：安装部分 |  |  |  | 标段： |  |  |  | 第 17 页 共 30 页
序号 | 项目编码 | 项目名称 | 项目特征描述 |  | 计量单位 | 工程量 | 金额（元）
[7 empty] | 综合单价 |  | 综合合价 | 其中
暂估价
85 | 030502012002 | 语音信息插座 | 1、名称:语音信息插座 2、含接线盒制作安装 3、其他:材料档次及其他未尽事项详见图纸、采购文件、工程量清单计价说明、国家相关规范等 |  | 个 | 25
86 | 030502005001 | 超六类非屏蔽双绞线缆 | 1、名称:超六类非屏蔽双绞线缆 2、配线形式:综合考虑 3、其他:材料档次及其他未尽事项详见图纸、采购文件、工程量清单计价说明、国家相关规范等 |  | m | 2468.7
87 | 030502005002 | HPV-4x0.5电话线 | 1、名称:HPV-4x0.5电话线 2、配线形式:综合考虑 3、其他:材料档次及其他未尽事项详见图纸、采购文件、工程量清单计价说明、国家相关规范等 |  | m | 791
88 | 030411001010 | 电线管 | 1、名称：镀锌电线管 2、规格：JDG20 3、其他:材料档次及其他未尽事项详见图纸、采购文件、工程量清单计价说明、国家相关规范等 |  | m | 479.33
89 | 030411002008 | 金属线槽MR50*50 | 1、名称:金属线槽 2、材质:钢制 3、规格:50*50 4、其他:材料档次及其他未尽事项详见图纸、采购文件、工程量清单计价说明、国家相关规范等 |  | m | 7.38
90 | 030411002009 | 金属线槽MR100*50 | 1、名称:金属线槽 2、材质:钢制 3、规格:100*50 4、其他:材料档次及其他未尽事项详见图纸、采购文件、工程量清单计价说明、国家相关规范等 |  | m | 170.57
本页小计
注：为计取规费等的使用，可在表中增设其中：“定额人工费”。
表—08
分部分项工程和单价措施项目清单与计价表
工程名称：安装部分 |  |  |  | 标段： |  |  |  | 第 18 页 共 30 页
序号 | 项目编码 | 项目名称 | 项目特征描述 |  | 计量单位 | 工程量 | 金额（元）
[7 empty] | 综合单价 |  | 综合合价 | 其中
暂估价
91 | 030411002010 | 金属线槽MR150*100 | 1、名称:金属线槽 2、材质:钢制 3、规格:150*100 4、其他:材料档次及其他未尽事项详见图纸、采购文件、工程量清单计价说明、国家相关规范等 |  | m | 44.924
92 | 030413001004 | 铁构件 | 1、名称:线槽支架 2、材质:型钢 3、规格:综合 4、除锈级别:轻锈 5、油漆品种:红丹防锈漆，调和漆 6、涂刷遍数、漆膜厚度:两遍红丹防锈漆，两遍调和漆 7、其他:材料档次及其他未尽事项详见图纸、采购文件、工程量清单计价说明、国家相关规范等 |  | kg | 165.68
93 | 030413002003 | 凿(压)槽 | 1、名称:凿(压)槽 2、未尽事项详见图纸、采购文件、工程量清单计价说明、国家相关规范等 |  | m | 169
94 | 030502019001 | 双绞线缆测试 | 1、测试类别:双绞线缆测试 2、其他:材料档次及其他未尽事项详见图纸、采购文件、工程量清单计价说明、国家相关规范等 |  | 链路 | 76
智能化工程合计
消防工程
消防电
火灾自动报警系统
95 | 030904001001 | 感烟探测器JTY-GD-G3 | 1、名称:感烟探测器JTY-GD-G3 2、安装方式:吸顶 3、其他:材料档次及其他未尽事项详见图纸、采购文件、工程量清单计价说明、国家相关规范等 |  | 个 | 41
本页小计
注：为计取规费等的使用，可在表中增设其中：“定额人工费”。
表—08
分部分项工程和单价措施项目清单与计价表
工程名称：安装部分 |  |  |  | 标段： |  |  |  | 第 19 页 共 30 页
序号 | 项目编码 | 项目名称 | 项目特征描述 |  | 计量单位 | 工程量 | 金额（元）
[7 empty] | 综合单价 |  | 综合合价 | 其中
暂估价
96 | 030904004001 | 警铃 | 1、名称:警铃 2、安装方式:综合考虑 3、其他:材料档次及其他未尽事项详见图纸、采购文件、工程量清单计价说明、国家相关规范等 |  | 个 | 3
97 | 030904003001 | 破玻按钮 | 1、名称:破玻按钮 2、安装方式:综合考虑 3、其他:材料档次及其他未尽事项详见图纸、采购文件、工程量清单计价说明、国家相关规范等 |  | 个 | 3
98 | 030904007001 | 消防应急广播 | 1、名称:消防应急广播 2、安装方式:吸顶 3、其他:材料档次及其他未尽事项详见图纸、采购文件、工程量清单计价说明、国家相关规范等 |  | 个 | 4
99 | 030411004003 | 配线 | 1、名称:线槽、线管内穿线 2、配线形式:综合考虑 3、规格:NH-RVS-2X2.5 4、材质：多芯软导线 5、其他:材料档次及其他未尽事项详见图纸、采购文件、工程量清单计价说明、国家相关规范等 |  | m | 66.31
100 | 030411004004 | 配线 | 1、名称：线槽、线管内穿线 2、配线形式：综合考虑 3、规格：ZR-RVB-2X1.5 4、材质：多芯软导线 5、其他:材料档次及其他未尽事项详见图纸、采购文件、工程量清单计价说明、国家相关规范等 |  | m | 213.02
101 | 030411001006 | 配管 | 1、名称：镀锌电线管 2、规格：JDG20 3、其他:材料档次及其他未尽事项详见图纸、采购文件、工程量清单计价说明、国家相关规范等 |  | m | 197.42
本页小计
注：为计取规费等的使用，可在表中增设其中：“定额人工费”。
表—08
分部分项工程和单价措施项目清单与计价表
工程名称：安装部分 |  |  |  | 标段： |  |  |  | 第 20 页 共 30 页
序号 | 项目编码 | 项目名称 | 项目特征描述 |  | 计量单位 | 工程量 | 金额（元）
[7 empty] | 综合单价 |  | 综合合价 | 其中
暂估价
102 | 030411001003 | 配管 | 1、名称：镀锌钢管 2、规格：SC25 3、其他:材料档次及其他未尽事项详见图纸、采购文件、工程量清单计价说明、国家相关规范等 |  | m | 63.71
103 | 030411006002 | 接线盒 | 1、名称：接线盒 2、其他:材料档次及其他未尽事项详见图纸、采购文件、工程量清单计价说明、国家相关规范等 |  | 个 | 56
104 | 030905001001 | 自动报警系统调试 | 1、名称:自动报警系统调试 2、其他:材料档次及其他未尽事项详见图纸、采购文件、工程量清单计价说明、国家相关规范等 |  | 系统 | 1
火灾自动报警系统合计
应急照明系统
105 | 030404017009 | 应急照明配电箱 | 1、名称:1ALE配电箱 2、安装方式:综合考虑 3、其他:材料档次及其他未尽事项详见图纸、采购文件、工程量清单计价说明、国家相关规范等 |  | 台 | 1
106 | 030404017010 | 应急照明配电箱 | 1、名称:ALE配电箱 2、安装方式:综合考虑 3、其他:材料档次及其他未尽事项详见图纸、采购文件、工程量清单计价说明、国家相关规范等 |  | 台 | 1
107 | 030412004002 | 安全出口标志灯(蓄电式) | 1、名称:安全出口标志灯(蓄电式) 2、规格:综合考虑 3、安装形式:壁装 4、其他:材料档次及其他未尽事项详见图纸、采购文件、工程量清单计价说明、国家相关规范等 |  | 套 | 14
本页小计
注：为计取规费等的使用，可在表中增设其中：“定额人工费”。
表—08
分部分项工程和单价措施项目清单与计价表
工程名称：安装部分 |  |  |  | 标段： |  |  |  | 第 21 页 共 30 页
序号 | 项目编码 | 项目名称 | 项目特征描述 |  | 计量单位 | 工程量 | 金额（元）
[7 empty] | 综合单价 |  | 综合合价 | 其中
暂估价
108 | 030412004004 | 地面(暗装)疏散指示(蓄电式) | 1、名称:地面(暗装)疏散指示(蓄电式) 2、规格:直径120mm成品 3、安装形式:地面 4、其他:材料档次及其他未尽事项详见图纸、采购文件、工程量清单计价说明、国家相关规范等 |  | 套 | 30
109 | 030412004003 | 楼层标志灯(蓄电式) | 1、名称:楼层标志灯(蓄电式) 2、规格:综合考虑 3、安装形式:壁装 4、其他:材料档次及其他未尽事项详见图纸、采购文件、工程量清单计价说明、国家相关规范等 |  | 套 | 7
110 | 030412004005 | 悬挂式应急疏散指示灯(蓄电式) | 1、名称:悬挂式应急疏散指示灯(蓄电式) 2、规格:综合考虑 3、安装形式:悬挂式 4、其他:材料档次及其他未尽事项详见图纸、采购文件、工程量清单计价说明、国家相关规范等 |  | 套 | 7
111 | 030412004006 | 应急照明灯(蓄电式) 壁装 | 1、名称:应急照明灯(蓄电式) 壁装 2、规格:综合考虑 3、安装形式:壁装 4、其他:材料档次及其他未尽事项详见图纸、采购文件、工程量清单计价说明、国家相关规范等 |  | 套 | 30
112 | 030411004005 | 配线 | 1、名称:铜芯电线 2、配线形式:综合考虑 3、规格:WDZB1N-BYJ-2.5 4、其他:材料档次及其他未尽事项详见图纸、采购文件、工程量清单计价说明、国家相关规范等 |  | m | 1519.6
本页小计
注：为计取规费等的使用，可在表中增设其中：“定额人工费”。
表—08
分部分项工程和单价措施项目清单与计价表
工程名称：安装部分 |  |  |  | 标段： |  |  |  | 第 22 页 共 30 页
序号 | 项目编码 | 项目名称 | 项目特征描述 |  | 计量单位 | 工程量 | 金额（元）
[7 empty] | 综合单价 |  | 综合合价 | 其中
暂估价
113 | 030411004006 | 配线 | 1、名称:多芯软导线 2、配线形式:综合考虑 3、规格:WDZBN-RVS-2X1.5 4、其他:材料档次及其他未尽事项详见图纸、采购文件、工程量清单计价说明、国家相关规范等 |  | m | 759.7
114 | 030411001005 | 电线管 JDG20 | 1、名称：镀锌电线管 2、规格：JDG20 3、安装方式：综合考虑 4、其他:材料档次及其他未尽事项详见图纸、采购文件、工程量清单计价说明、国家相关规范等 |  | m | 577.4
115 | 030411006003 | 接线盒 | 1、名称:接线盒 2、其他:材料档次及其他未尽事项详见图纸、采购文件、工程量清单计价说明、国家相关规范等 |  | 个 | 88
应急照明系统合计
消防电合计
消防水
消火栓系统
116 | 030901010002 | 室内消火栓 | 1、类型:铝合金箱(成品)落地式消火栓 2、附件:栓口直径:DN65(均为SN系列),麻质衬胶水龙带长: 25M,铝合金水枪: 枪口口径:Φ19,消防软管卷盘:包括DN25软管20M及消防水喉 3、其他:材料档次及其他未尽事项详见图纸、采购文件、工程量清单计价说明、国家相关规范等 |  | 套 | 13
本页小计
注：为计取规费等的使用，可在表中增设其中：“定额人工费”。
表—08
分部分项工程和单价措施项目清单与计价表
工程名称：安装部分 |  |  |  | 标段： |  |  |  | 第 23 页 共 30 页
序号 | 项目编码 | 项目名称 | 项目特征描述 |  | 计量单位 | 工程量 | 金额（元）
[7 empty] | 综合单价 |  | 综合合价 | 其中
暂估价
117 | 030901013001 | 灭火器 | 1、类型:灭火器箱 2、附件:含二具MF/ABC4型手提式干粉磷酸铵盐灭火器 3、其他:材料档次及其他未尽事项详见图纸、采购文件、工程量清单计价说明、国家相关规范等 |  | 具 | 26
消火栓系统合计
喷淋系统
118 | 030901003001 | 金属网天花-普通喷头 | 1、名称：普通喷头 2、其他:材料档次及其他未尽事项详见图纸、采购文件、工程量清单计价说明、国家相关规范等 |  | 个 | 42
119 | 030901003002 | 其他天花-隐藏式喷头 | 1、名称：隐蔽式喷头 2、其他:材料档次及其他未尽事项详见图纸、采购文件、工程量清单计价说明、国家相关规范等 |  | 个 | 89
120 | 030901001001 | 水喷淋钢管 | 1、安装部位:室内 2、材质、规格:热镀锌钢管DN25 3、连接形式:综合考虑 4、其他:材料档次及其他未尽事项详见图纸、采购文件、工程量清单计价说明、国家相关规范等 |  | m | 186.6
121 | 030901001002 | 水喷淋钢管 | 1、安装部位:室内 2、材质、规格:热镀锌钢管DN32 3、连接形式:综合考虑 4、其他:材料档次及其他未尽事项详见图纸、采购文件、工程量清单计价说明、国家相关规范等 |  | m | 69.48
本页小计
注：为计取规费等的使用，可在表中增设其中：“定额人工费”。
表—08
分部分项工程和单价措施项目清单与计价表
工程名称：安装部分 |  |  |  | 标段： |  |  |  | 第 24 页 共 30 页
序号 | 项目编码 | 项目名称 | 项目特征描述 |  | 计量单位 | 工程量 | 金额（元）
[7 empty] | 综合单价 |  | 综合合价 | 其中
暂估价
122 | 030901001003 | 水喷淋钢管 | 1、安装部位:室内 2、材质、规格:热镀锌钢管DN40 3、连接形式:综合考虑 4、其他:材料档次及其他未尽事项详见图纸、采购文件、工程量清单计价说明、国家相关规范等 |  | m | 9.96
123 | 030901001004 | 水喷淋钢管 | 1、安装部位:室内 2、材质、规格:热镀锌钢管DN50 3、连接形式:综合考虑 4、其他:材料档次及其他未尽事项详见图纸、采购文件、工程量清单计价说明、国家相关规范等 |  | m | 47.34
124 | 030901001005 | 水喷淋钢管 | 1、安装部位:室内 2、材质、规格:热镀锌钢管DN65 3、连接形式:综合考虑 4、其他:材料档次及其他未尽事项详见图纸、采购文件、工程量清单计价说明、国家相关规范等 |  | m | 1.01
125 | 030901001006 | 水喷淋钢管 | 1、安装部位:室内 2、材质、规格:热镀锌钢管DN80 3、连接形式:综合考虑 4、其他:材料档次及其他未尽事项详见图纸、采购文件、工程量清单计价说明、国家相关规范等 |  | m | 20.28
126 | 030901001007 | 水喷淋钢管 | 1、安装部位:室内 2、材质、规格:热镀锌钢管DN100 3、连接形式:综合考虑 4、其他:材料档次及其他未尽事项详见图纸、采购文件、工程量清单计价说明、国家相关规范等 |  | m | 36.37
本页小计
注：为计取规费等的使用，可在表中增设其中：“定额人工费”。
表—08
分部分项工程和单价措施项目清单与计价表
工程名称：安装部分 |  |  |  | 标段： |  |  |  | 第 25 页 共 30 页
序号 | 项目编码 | 项目名称 | 项目特征描述 |  | 计量单位 | 工程量 | 金额（元）
[7 empty] | 综合单价 |  | 综合合价 | 其中
暂估价
127 | 030901001008 | 水喷淋钢管 | 1、安装部位:室内 2、材质、规格:热镀锌钢管DN150 3、连接形式:综合考虑 4、其他:材料档次及其他未尽事项详见图纸、采购文件、工程量清单计价说明、国家相关规范等 |  | m | 11.44
128 | 031201001001 | 管道刷油 | 1、形式:喷淋管道刷油 2、除锈、刷油:刷红丹油两遍, 刷银粉油两遍 3、其他:材料档次及其他未尽事项详见图纸、采购文件、工程量清单计价说明、国家相关规范等 |  | m2 | 52.42
129 | 030901006001 | 水流指示器 | 1、类型:水流指示器 2、材质:详见图纸设计说明 3、规格、压力等级:DN100 4、连接形式:法兰连接 5、其他:材料档次及其他未尽事项详见图纸、采购文件、工程量清单计价说明、国家相关规范等 |  | 个 | 1
130 | 030901006002 | 水流指示器 | 1、类型:水流指示器 2、材质:详见图纸设计说明 3、规格、压力等级:DN150 4、连接形式:法兰连接 5、其他:材料档次及其他未尽事项详见图纸、采购文件、工程量清单计价说明、国家相关规范等 |  | 个 | 1
131 | 031003003001 | 焊接法兰阀门 | 1、类型:遥控信号阀 2、材质:详见图纸设计说明 3、规格、压力等级:DN100 4、连接形式:法兰连接 5、其他:材料档次及其他未尽事项详见图纸、采购文件、工程量清单计价说明、国家相关规范等 |  | 个 | 1
本页小计
注：为计取规费等的使用，可在表中增设其中：“定额人工费”。
表—08
分部分项工程和单价措施项目清单与计价表
工程名称：安装部分 |  |  |  | 标段： |  |  |  | 第 26 页 共 30 页
序号 | 项目编码 | 项目名称 | 项目特征描述 |  | 计量单位 | 工程量 | 金额（元）
[7 empty] | 综合单价 |  | 综合合价 | 其中
暂估价
132 | 031003003002 | 焊接法兰阀门 | 1、类型:遥控信号阀 2、材质:详见图纸设计说明 3、规格、压力等级:DN150 4、连接形式:法兰连接 5、其他:材料档次及其他未尽事项详见图纸、采购文件、工程量清单计价说明、国家相关规范等 |  | 个 | 1
133 | 031002001001 | 管道支架制作与安装 | 1、名称:管道支架制安与刷油 2、管架形式:型钢综合支架 3、其它:含手工除锈轻锈、刷防锈漆、调和漆各2遍 4、其他:材料档次及其他未尽事项详见图纸、采购文件、工程量清单计价说明、国家相关规范等 |  | kg | 109.13
喷淋系统合计
拆除工程
134 | 030901001009 | 水喷淋钢管 | 1、安装部位:室内 2、材质、规格:热镀锌钢管DN25 3、连接形式:综合考虑 4、其他:材料档次及其他未尽事项详见图纸、采购文件、工程量清单计价说明、国家相关规范等 |  | m | 93.3
135 | 030901001010 | 水喷淋钢管 | 1、安装部位:室内 2、材质、规格:热镀锌钢管DN32 3、连接形式:综合考虑 4、其他:材料档次及其他未尽事项详见图纸、采购文件、工程量清单计价说明、国家相关规范等 |  | m | 34.74
本页小计
注：为计取规费等的使用，可在表中增设其中：“定额人工费”。
表—08
分部分项工程和单价措施项目清单与计价表
工程名称：安装部分 |  |  |  | 标段： |  |  |  | 第 27 页 共 30 页
序号 | 项目编码 | 项目名称 | 项目特征描述 |  | 计量单位 | 工程量 | 金额（元）
[7 empty] | 综合单价 |  | 综合合价 | 其中
暂估价
136 | 030901001011 | 水喷淋钢管 | 1、安装部位:室内 2、材质、规格:热镀锌钢管DN40 3、连接形式:综合考虑 4、其他:材料档次及其他未尽事项详见图纸、采购文件、工程量清单计价说明、国家相关规范等 |  | m | 4.98
137 | 030901001012 | 水喷淋钢管 | 1、安装部位:室内 2、材质、规格:热镀锌钢管DN50 3、连接形式:综合考虑 4、其他:材料档次及其他未尽事项详见图纸、采购文件、工程量清单计价说明、国家相关规范等 |  | m | 23.67
138 | 030901001013 | 水喷淋钢管 | 1、安装部位:室内 2、材质、规格:热镀锌钢管DN65 3、连接形式:综合考虑 4、其他:材料档次及其他未尽事项详见图纸、采购文件、工程量清单计价说明、国家相关规范等 |  | m | 0.51
139 | 030901001014 | 水喷淋钢管 | 1、安装部位:室内 2、材质、规格:热镀锌钢管DN80 3、连接形式:综合考虑 4、其他:材料档次及其他未尽事项详见图纸、采购文件、工程量清单计价说明、国家相关规范等 |  | m | 10.14
140 | 030901001015 | 水喷淋钢管 | 1、安装部位:室内 2、材质、规格:热镀锌钢管DN100 3、连接形式:综合考虑 4、其他:材料档次及其他未尽事项详见图纸、采购文件、工程量清单计价说明、国家相关规范等 |  | m | 18.19
本页小计
注：为计取规费等的使用，可在表中增设其中：“定额人工费”。
表—08
分部分项工程和单价措施项目清单与计价表
工程名称：安装部分 |  |  |  | 标段： |  |  |  | 第 28 页 共 30 页
序号 | 项目编码 | 项目名称 | 项目特征描述 |  | 计量单位 | 工程量 | 金额（元）
[7 empty] | 综合单价 |  | 综合合价 | 其中
暂估价
141 | 030901001016 | 水喷淋钢管 | 1、安装部位:室内 2、材质、规格:热镀锌钢管DN150 3、连接形式:综合考虑 4、其他:材料档次及其他未尽事项详见图纸、采购文件、工程量清单计价说明、国家相关规范等 |  | m | 5.72
142 | 030901001017 | 室外消防钢管（拆装） | 1、安装部位:室外 2、材质、规格:热镀锌钢管DN100 3、连接形式:综合考虑 4、其他:材料档次及其他未尽事项详见图纸、采购文件、工程量清单计价说明、国家相关规范等 |  | m | 50
143 | 030901001018 | 室外消防钢管（拆装） | 1、安装部位:室外 2、材质、规格:热镀锌钢管DN150 3、连接形式:综合考虑 4、其他:材料档次及其他未尽事项详见图纸、采购文件、工程量清单计价说明、国家相关规范等 |  | m | 50
144 | 030901010003 | 室内消火栓（拆除） | 1、类型:拆除原有室内消火栓 2、未尽事项详见图纸、采购文件、工程量清单计价说明、国家相关规范等 |  | 套 | 13
拆除工程合计
消防水合计
消防工程合计
卫生间排风工程
本页小计
注：为计取规费等的使用，可在表中增设其中：“定额人工费”。
表—08
分部分项工程和单价措施项目清单与计价表
工程名称：安装部分 |  |  |  | 标段： |  |  |  | 第 29 页 共 30 页
序号 | 项目编码 | 项目名称 | 项目特征描述 |  | 计量单位 | 工程量 | 金额（元）
[7 empty] | 综合单价 |  | 综合合价 | 其中
暂估价
145 | 030108001001 | 离心式通风机 | 1、名称:柜式离心风机(天花内吊装) 2、型号:风量:1500CMH,余压200Pa，功率:370W 3、减振底座形式、数量:弹簧减震器 4、支架制作安装、防锈漆两遍 ,调和漆一遍 5、其他:材料档次及其他未尽事项详见图纸、采购文件、工程量清单计价说明、国家相关规范等 |  | 台 | 1
146 | 030703007001 | 碳钢风口、散流器、百叶窗 | 1、名称:送风口 2、规格:600*300 3、其他:材料档次及其他未尽事项详见图纸、采购文件、工程量清单计价说明、国家相关规范等 |  | 个 | 2
147 | 030404033004 | 排气扇 | 1、名称:排气扇 2、型号:300*300 3、其他:材料档次及其他未尽事项详见图纸、采购文件、工程量清单计价说明、国家相关规范等 |  | 台 | 11
148 | 030702001001 | 碳钢通风管道 | 1、名称:镀锌钢板风管制作安装 2、形状:矩形 3、板材厚度:0.5mm 4、接口形式:综合考虑 5、风管支架除锈后刷二遍防锈漆,刷二遍调和漆 6、其他:材料档次及其他未尽事项详见图纸、采购文件、工程量清单计价说明、国家相关规范等 |  | m2 | 28.76
149 | 030703019001 | 柔性接口 | 1、名称:帆布软接 2、其他:材料档次及其他未尽事项详见图纸、采购文件、工程量清单计价说明、国家相关规范等 |  | m2 | 0.8
卫生间排风工程合计
本页小计
注：为计取规费等的使用，可在表中增设其中：“定额人工费”。
表—08
分部分项工程和单价措施项目清单与计价表
工程名称：安装部分 |  |  |  | 标段： |  |  |  | 第 30 页 共 30 页
序号 | 项目编码 | 项目名称 | 项目特征描述 |  | 计量单位 | 工程量 | 金额（元）
[7 empty] | 综合单价 |  | 综合合价 | 其中
暂估价
分部分项合计
措施项目
150 | 031302007001 | 高层施工增加 |  |  | 项 | 1
151 | 031301017001 | 脚手架搭拆费 |  |  | 项 | 1
单价措施合计
本页小计
合 计
注：为计取规费等的使用，可在表中增设其中：“定额人工费”。
表—08

## 表-09 综合单价分析表（全费用）【安装部分】
综合单价分析表
工程名称： | [10 empty] | 标段： |  |  |  |  | 第 页 共 页
项目编码 |  |  |  | 项目名称 | [5 empty] | 计量单位 |  |  |  |  | 工程量
清单综合单价组成明细
定额编号 | 定额项目名称 | 定额 单位 | 数量 | 单价 | [7 empty] | 合价
|  |  |  | 人工费 | 材料费 | 机具费 | 管理费 | 利润 | 规费 | 税金 |  | 人工费 | 材料费 | 机具费 | 管理费 |  | 利润 | 规费 | 税金
人工单价 |  | 小计
元/工日 |  | 未计价材料费
清单项目综合单价
材 料 费 明 细 | 主要材料名称、规格、型号 | [7 empty] | 单位 | 数量 |  | 单价（元） |  | 合价（元） |  |  | 暂估单价 （元） | 暂估合价 （元）
| 其他材料费 | [10 empty] | - |  |  |  |  | -
| 材料费小计 | [10 empty] | - |  |  |  |  | -
注：1.如不使用省级或行业建设主管部门发布的计价依据，可不填定额编码、名称等； 2.采购文件提供了暂估单价的材料，按暂估的单价填入表内“暂估单价”栏及“暂估合价”栏。
表-09

## 表-11 总价措施项目清单与计价表【安装部分】
总价措施项目清单与计价表
工程名称：安装部分 |  |  |  |  | 标段： |  |  | 第 1 页 共 2 页
序号 | 项目编码 | 项目名称 | 计算基础 | 费率 (%) |  | 金额 (元) | 调整费率 (%) |  | 调整后金额 (元) | 备注
1 | LSSGCSF00001 | 绿色施工安全防护措施费 | 分部分项人工费+分部分项机具费 | 35.77 | [5 empty] | 以分部分项的人工费与施工机具费之和为计算基础，费率35.77%
2 | 031301010001 | 安装与生产同时进行增加费用 | 分部分项人工费 | 0 | [5 empty] | 按人工费的10%计算
3 | 031301011001 | 在有害身体健康环境中施工增加费 | 分部分项人工费 | 0 | [5 empty] | 按人工费的10%计算
4 | TSSGBWZJF001 | 在地下（暗）室、设备及大口径管道内等特殊施工部位进行施工增加费 |  | 30 | [5 empty] | 按该部分人工费的30%计算
5 | 粤031302008001 | 赶工措施费 | (1-0.8)*(分部分项人工费+分部分项机具费) | 0 | [5 empty] | 赶工措施费=（1-δ）*分部分项（人工费+施工机具费）*0.344 （0.8≤δ＜1 式中：δ=合同工期/定额工期）
6 | 031302002001 | 夜间施工增加费 | 分部分项人工费 | 0 | [5 empty] | 按其夜间施工项目人工费的20%计算
7 | JTGRSGZJF001 | 交通干扰工程施工增加费 |  | 10 | [5 empty] | 按在市政道路上施工项目人工费的10%计算
8 | 粤031302009001 | 文明工地增加费 | 分部分项人工费+分部分项机具费 | 0 | [5 empty] | 以分部分项的人工费与施工机具费之和为计算基础；市级文明工地1.00%；省级文明工地2.00%
9 | DXGXJCJXF001 | 地下管线交叉降效费 | [7 empty] | 按实际发生或经批准的施工方案计算
编制人（造价人员）： |  |  |  |  | 复核人（造价工程师）：
表-11
总价措施项目清单与计价表
工程名称：安装部分 |  |  |  |  | 标段： |  |  | 第 2 页 共 2 页
序号 | 项目编码 | 项目名称 | 计算基础 | 费率 (%) |  | 金额 (元) | 调整费率 (%) |  | 调整后金额 (元) | 备注
10 | QTFY00000001 | 其他费用 | [7 empty] | 按实际发生或经批准的施工组织设计方案计算
合 计
编制人（造价人员）： |  |  |  |  | 复核人（造价工程师）：
表-11

## 表-12 其他项目清单与计价汇总表【安装部分】
其他项目清单与计价汇总表
工程名称：安装部分 |  |  | 标段： |  | 第 1 页 共 1 页
序号 | 项目名称 | 金额（元） |  | 结算金额（元） |  | 备注
1 | 暂列金额 | 58364.19 |  |  |  | 明细详见表-12-1
2 | 暂估价 | 0.00
2.1 | 材料暂估价 | — |  |  |  | 明细详见表-12-2
2.2 | 专业工程暂估价 | 0.00 |  |  |  | 明细详见表-12-3
3 | 计日工 |  |  |  |  | 明细详见表-12-4
4 | 总承包服务费 |  |  |  |  | 明细详见表-12-5
5 | 预算包干费
6 | 工程优质费
7 | 概算幅度差
8 | 现场签证费用
9 | 索赔费用
10 | 其他费用
合 计 | [5 empty] | —
注：材料（工程设备）暂估单价进入清单项目综合单价，此处不汇总。
表—12

## 表-13 规费、税金项目清单与计价表【安装部分】
规费、税金项目清单与计价表
工程名称：安装部分 |  |  | 标段： |  | 第 1 页 共 1 页
序号 | 项目名称 | 计算基础 | 计算基数 | 计算费率 (%) |  | 金额(元)
1 | 增值税销项税额 | 分部分项合计+措施合计+其他项目 |  | 9
合 计
编制人（造价人员）： |  |  | 复核人（造价工程师）：
表—13